## по центрам питания ниже 35 кВ
Информация о наличии объема свободной для технологического присоединения потребителей трансформаторной мощности по центрам питания ниже 35 кВ за 4 квартал 2024 года
№ п/п | Место установки ТП | № ТП | Установленная мощность ТП, МВА |  |  | загрузка ТП, % | Объем свободной мощности ТП,МВт
1 | г. Горнозаводск | ТП-1 | 0.25 | 0 | 0.25 | 17.473 | 0.18569
2 |  | ТП-2 | 0.25 | 0 | 0.25 | 45.672 | 0.12224
3 |  | ТП-3 | 0.25 | 0 | 0.25 | 3.8752 | 0.21628
4 |  | ТП-4 | 0.63 | 0 | 0.63 | 12.3022 | 0.49725
5 |  | ТП-5 | 0.4 | 0 | 0.4 | 20.9185 | 0.28469
6 |  | ТП-6 | 0.4 | 0 | 0.4 | 60.6648 | 0.14161
7 |  | ТП-7 | 0.4 | 0 | 0.4 | 33.1023 | 0.24083
8 |  | ТП-8 | 0.4 | 0 | 0.4 | 34.2288 | 0.23678
9 |  | ТП-9 | 0.4 | 0 | 0.4 | 34.4887 | 0.23584
10 |  | ТП-10 | 0.25 | 0 | 0.25 | 53.7987 | 0.10395
11 |  | ТП-11 | 0.56 | 0 | 0.56 | 33.6262 | 0.33452
12 |  | ТП-12 | 0.4 | 0.4 | 0.8 | 52.8596 | 0.33941
13 |  | ТП-13 | 0.25 | 0 | 0.25 | 16.4645 | 0.18795
14 |  | ТП-14 | 0.4 | 0.4 | 0.8 | 12.305 | 0.6314
15 |  | ТП-15 | 0.25 | 0 | 0.25 | 8.1456 | 0.20667
16 |  | ТП-16 | 0.16 | 0.16 | 0.32 | 10 | 0.2592
17 |  | ТП-17 | 0.4 | 0.4 | 0.8 | 31.7158 | 0.49165
18 |  | КТП-18 | 0.25 | 0 | 0.25 | 8.0332 | 0.20693
19 |  | КТП-19 | 0.4 | 0 | 0.4 | 23.3969 | 0.27577
20 |  | ТП-20 | 0.4 | 0 | 0.4 | 16.3432 | 0.30116
21 |  | ТП-21 | 0.63 | 0 | 0.63 | 13.4066 | 0.49098
22 |  | ТП-22 | 0.4 | 0.4 | 0.8 | 7.6256 | 0.6651
23 |  | ТП-23 | 0.4 | 0.25 | 0.65 | 55 | 0.26325
24 |  | ТП-25 | 0.25 | 0 | 0.25 | 5.7618 | 0.21204
25 |  | КТП-26 | 0.25 | 0 | 0.25 | 1.385 | 0.22188
26 |  | КТП-27 | 0.4 | 0 | 0.4 | 16.6031 | 0.30023
27 |  | ТП-28 | 0.25 | 0 | 0.25 | 10.3806 | 0.20164
28 |  | ТП-29 | 0.25 | 0 | 0.25 | 5 | 0.21375
29 |  | ТП-30 | 0.32 | 0 | 0.32 | 23.1602 | 0.2213
30 |  | ТП-31 | 0.4 | 0.4 | 0.8 | 29.2894 | 0.50912
31 |  | ТП-32 | 0.63 | 0.63 | 1.26 | 9.901 | 1.0217
32 |  | ТП-33 | 0.63 | 0.63 | 1.26 | 18.6813 | 0.92215
33 |  | ТП-34 | 0.4 | 0.4 | 0.8 | 1.7331 | 0.70752
34 |  | ТП-35 | 0.32 | 0.32 | 0.64 | 28 | 0.41472
35 |  | ТП-36 | 0.4 | 0 | 0.4 | 24.0555 | 0.2734
36 |  | ТП-37 | 0.4 | 0 | 0.4 | 4.3328 | 0.3444
37 |  | ТП-38 | 0.25 | 0 | 0.25 | 19.7574 | 0.18055
38 |  | ТП-39 | 0.025 | 0 | 0.025 | 5 | 0.021375
39 |  | ТП-40 | 0.063 | 0 | 0.063 | 5 | 0.053865
40 |  | ТП-41 | 0.25 | 0 | 0.25 | 80 | 0.045
41 |  | ТП-42 | 0.1 | 0 | 0.1 | 5 | 0.0855
42 |  | ТП-43 | 0.1 | 0 | 0.1 | 80 | 0.018
43 |  | ТП-44 | 0.1 | 0 | 0.1 | 80 | 0.018
44 |  | ТП-45 | 0.1 | 0 | 0.1 | 65 | 0.0315
45 |  | ТП-46 | 0.4 | 0 | 0.4 | 80 | 0.072
46 |  | ТП-47 | 0.1 | 0 | 0.1 | 80 | 0.018
47 |  | ТП-49 | 0.25 | 0 | 0.25 | 45 | 0.12375
48 |  | ТП-50 | 0.63 | 0 | 0.63 | 26.7033 | 0.41559
49 |  | ТП-51 | 0.16 | 0 | 0.16 | 14.5455 | 0.12305
50 |  | ТП-52 | 0.4 | 0 | 0.4 | 23.1602 | 0.27662
51 |  | ТП-53 | 0.16 | 0 | 0.16 | 21.8182 | 0.11258
52 |  | ТП-54 | 0.16 | 0 | 0.16 | 17.7429 | 0.11845
53 |  | КМТП-55 | 0.1 | 0 | 0.1 | 17.7429 | 0.074031
54 |  | ТП-56 | 0.4 | 0 | 0.4 | 75 | 0.09
55 | п. Ломовка | ТП-1 | 0.1 | 0 | 0.1 | 55 | 0.0405
56 |  | ТП-2 | 0.25 | 0 | 0.25 | 55 | 0.10125
57 |  | ТП-3 | 0.25 | 0 | 0.25 | 55 | 0.10125
58 |  | ТП-4 | 0.4 | 0 | 0.4 | 55 | 0.162
59 |  | ТП-5 | 0.1 | 0 | 0.1 | 55 | 0.0405
60 |  | ТП-6 | 0.1 | 0 | 0.1 | 55 | 0.0405
61 |  | ТП-7 | 0.1 | 0 | 0.1 | 55 | 0.0405
62 |  | ТП-8 | 0.4 | 0 | 0.4 | 55 | 0.162
63 | п. Сараны | ТП-1 | 0.25 | 0 | 0.25 | 20 | 0.18
64 |  | ТП-2 | 0.25 | 0 | 0.25 | 12 | 0.198
65 |  | ТП-3 | 0.4 | 0.4 | 0.8 | 11 | 0.6408
66 | п. Пашия | ЦРП | 0.4 | 0 | 0.4 | 13.3449 | 0.31196
67 |  | ТП-1 | 0.16 | 0.16 | 0.32 | 37.3961 | 0.1803
68 |  | ТП-2 | 0.16 | 0 | 0.16 | 31.6017 | 0.098494
69 |  | ТП-3 | 0.4 | 0 | 0.4 | 16.2912 | 0.30135
70 |  | ТП-4 | 0.25 | 0 | 0.25 | 18.5596 | 0.18324
71 |  | ТП-5 | 0.32 | 0 | 0.32 | 23.1302 | 0.22139
72 |  | ТП-6 | 0.16 | 0 | 0.16 | 49.3506 | 0.072935
73 |  | ТП-7 | 0.16 | 0 | 0.16 | 42.8571 | 0.082286
74 |  | ТП-8 | 0.18 | 0 | 0.18 | 14.2857 | 0.13886
75 |  | ТП-9 | 0.4 | 0.4 | 0.8 | 10 | 0.648
76 |  | ТП-10 | 0.16 | 0 | 0.16 | 6.9204 | 0.13403
77 |  | ТП-11 | 0.4 | 0 | 0.4 | 15 | 0.306
78 |  | ТП-12 | 0.16 | 0.16 | 0.32 | 25 | 0.216
79 |  | ТП-13 | 0.16 | 0 | 0.16 | 16.8831 | 0.11969
80 |  | ТП-14 | 0.25 | 0 | 0.25 | 27.59 | 0.16292
81 |  | ТП-15 | 0.1 | 0 | 0.1 | 10.8225 | 0.08026
82 |  | ТП-16 | 0.16 | 0 | 0.16 | 5.5363 | 0.13603
83 |  | ТП-17 | 0.063 | 0 | 0.063 | 10.3914 | 0.050808
84 |  | ТП-18 | 0.32 | 0 | 0.32 | 57.6177 | 0.12206
85 |  | ТП-19 | 0.18 | 0 | 0.18 | 6.2392 | 0.15189
86 |  | ТП-20 | 0.1 | 0 | 0.1 | 18.6851 | 0.073183
87 |  | ТП-21 | 0.16 | 0 | 0.16 | 4.8443 | 0.13702
88 |  | ТП-22 | 0.16 | 0 | 0.16 | 9.3074 | 0.1306
89 |  | ТП-23 | 0.025 | 0 | 0.025 | 9.3074 | 0.020406
90 |  | КТП-24 | 0.16 | 0 | 0.16 | 25 | 0.108
91 |  | КТП-25 | 0.025 | 0 | 0.025 | 15 | 0.019125
92 |  | КТП-26 | 0.063 | 0 | 0.063 | 10 | 0.05103
93 |  | КТП-27 | 0.1 | 0 | 0.1 | 15 | 0.0765
94 |  | ТП-30 | 0.1 | 0 | 0.1 | 30 | 0.063
95 |  | ТП-32 | 0.25 | 0 | 0.25 | 24.0997 | 0.17078
96 |  | ТП-33 | 0.4 | 0 | 0.4 | 25 | 0.27
97 | п. Вижай | ТП-1 | 0.1 | 0 | 0.1 | 4 | 0.0864
98 |  | ТП-2 | 0.16 | 0 | 0.16 | 19 | 0.11664
99 | п. Койва | ТП-1 | 0.1 | 0 | 0.1 | 13.0104 | 0.078291
100 |  | ТП-2 | 0.1 | 0 | 0.1 | 15.2249 | 0.076298
101 |  | ТП-3 | 0.1 | 0 | 0.1 | 1.7301 | 0.088443
102 |  | ТП-4 | 0.1 | 0 | 0.1 | 11.4879 | 0.079661
103 |  | ТП-5 | 0.1 | 0 | 0.1 | 10.0346 | 0.080969
104 | п.Суксун | РП-120 | 0.4 | 0 | 0.4 | 23.528 | 0.2753
105 |  | СКТП-1 | 0.16 | 0 | 0.16 | 36.7625 | 0.091062
106 |  | СКТП-2 | 0.1 | 0 | 0.1 | 98.264 | 0.0015624
107 |  | СКТП-3 | 0.4 | 0 | 0.4 | 25 | 0.27
108 |  | ГКТП-4 | 0.4 | 0 | 0.4 | 61.8475 | 0.13735
109 |  | СКТП-5 | 0.1 | 0 | 0.1 | 19.03 | 0.072873
110 |  | КТП-06 | 0.4 | 0 | 0.4 | 35 | 0.234
111 |  | ГКТП-8 | 0.38 | 0 | 0.38 | 65.74 | 0.11717
112 |  | СКТП-9 | 0.16 | 0 | 0.16 | 35.465 | 0.09293
113 |  | КТП-10 | 0.4 | 0 | 0.4 | 3.979 | 0.34568
114 |  | ГКТП-11 | 0.25 | 0 | 0.25 | 25.7424 | 0.16708
115 |  | ГКТП-12 | 0.1 | 0 | 0.1 | 25 | 0.0675
116 |  | СКТП-14 | 0.1 | 0 | 0.1 | 17.7325 | 0.074041
117 |  | СКТП-015 | 0.16 | 0 | 0.16 | 6.228 | 0.13503
118 |  | СКТП-16 | 0.16 | 0 | 0.16 | 20.76 | 0.11411
119 |  | КТП-17 | 0.4 | 0.4 | 0.8 | 14.878 | 0.61288
120 |  | ГКТП-018 | 0.4 | 0 | 0.4 | 19.376 | 0.29025
121 |  | ГКТП-019 | 0.16 | 0 | 0.16 | 36.33 | 0.091685
122 |  | ГКТП-021 | 0.24 | 0 | 0.24 | 7.4967 | 0.19981
123 |  | СКТП-022 | 0.16 | 0 | 0.16 | 39.79 | 0.086702
124 |  | ГКТП-023 | 0.16 | 0 | 0.16 | 15.57 | 0.12158
125 |  | СКТП-024 | 0.063 | 0 | 0.063 | 14.2794 | 0.048604
126 |  | ГКТП-025 | 0.16 | 0 | 0.16 | 29.41 | 0.10165
127 |  | СКТП-026 | 0.16 | 0 | 0.16 | 9.688 | 0.13005
128 |  | ГКТП-027 | 0.63 | 0 | 0.63 | 14.2794 | 0.48604
129 |  | ГКТП-30 | 0.25 | 0 | 0.25 | 31.832 | 0.15338
130 |  | ГКТП-031 | 0.63 | 0 | 0.63 | 7.1397 | 0.52652
131 |  | ГКТПН-32 | 0.25 | 0 | 0.25 | 29.064 | 0.15961
132 |  | СКТП-33 | 0.1 | 0 | 0.1 | 42.904 | 0.051386
133 |  | КТП-34 | 0.56 | 0 | 0.56 | 30 | 0.3528
134 |  | КТП-35 | 0.4 | 0 | 0.4 | 25 | 0.27
135 |  | КТП-36 | 0.4 | 0 | 0.4 | 35 | 0.234
136 |  | ТП-37 | 0.4 | 0 | 0.4 | 14.532 | 0.30768
137 |  | ТП-38 | 0.4 | 0 | 0.4 | 15 | 0.306
138 |  | ТП-39 | 0.4 | 0 | 0.4 | 18 | 0.2952
139 |  | ТП-44 | 0.1 | 0 | 0.1 | 19 | 0.0729
140 |  | ГКТП-65 | 0.4 | 0 | 0.4 | 14.0221 | 0.30952
141 |  | ГКТП-85 | 0.25 | 0 | 0.25 | 27.68 | 0.16272
142 |  | СКТП-89 | 0.1 | 0 | 0.1 | 51.9 | 0.04329
143 |  | КТП-106 | 0.1 | 0.1 | 0.2 | 6.92 | 0.16754
144 |  | СКТП-112 | 0.16 | 0 | 0.16 | 51.208 | 0.07026
145 |  | СКТП-114 | 0.1 | 0 | 0.1 | 49.5933 | 0.045366
146 |  | ГКТП-123 | 0.16 | 0 | 0.16 | 25.1888 | 0.10773
147 |  | СКТП-124 | 0.1 | 0 | 0.1 | 44.98 | 0.049518
148 |  | ГКТП-132 | 0.4 | 0 | 0.4 | 16.0544 | 0.3022
149 |  | СКТП-161 | 0.4 | 0 | 0.4 | 13.667 | 0.3108
150 |  | ГКТП-162 | 0.38 | 0 | 0.38 | 25 | 0.2565
151 |  | ГКТП-163 | 0.16 | 0 | 0.16 | 30.275 | 0.1004
152 |  | ГКТП-168 | 0.25 | 0 | 0.25 | 39.3056 | 0.13656
153 |  | СКТП-172 | 0.16 | 0 | 0.16 | 33.3025 | 0.096044
154 |  | ГКТП-189 | 0.16 | 0 | 0.16 | 55.7925 | 0.063659
155 |  | СКТП-190 | 0.16 | 0 | 0.16 | 34.6 | 0.094176
156 |  | ГКТП-191 | 0.16 | 0 | 0.16 | 17.7325 | 0.11847
157 |  | СКТП-214 | 0.025 | 0 | 0.025 | 5 | 0.021375
158 |  | СКТП-220 | 0.25 | 0 | 0.25 | 16.435 | 0.18802
159 |  | ГКТП-247 | 0.25 | 0 | 0.25 | 8.7766 | 0.20525
160 |  | СКТП-253 | 0.16 | 0 | 0.16 | 15 | 0.1224
161 |  | СКТП-254 | 0.16 | 0 | 0.16 | 19.895 | 0.11535
162 |  | ГКТП-259 | 0.25 | 0 | 0.25 | 8.9232 | 0.20492
163 |  | ГКТП-261 | 0.25 | 0 | 0.25 | 25 | 0.16875
164 |  | ГКТП-262 | 0.38 | 0 | 0.38 | 30 | 0.2394
165 |  | СКТП-263 | 0.16 | 0 | 0.16 | 30 | 0.1008
166 |  | КТП-264 | 0.4 | 0 | 0.4 | 32.4375 | 0.24322
167 |  | СКТП-266 | 0.16 | 0 | 0.16 | 14.9472 | 0.12248
168 |  | ГКТП-297 | 0.4 | 0 | 0.4 | 35.1536 | 0.23345
169 |  | СКТП-301 | 0.16 | 0 | 0.16 | 23.2512 | 0.11052
170 |  | СКТП-314 | 0.25 | 0 | 0.25 | 16 | 0.189
171 |  | СКТП-317 | 0.16 | 0 | 0.16 | 16.0025 | 0.12096
172 |  | СКТП-318 | 0.16 | 0 | 0.16 | 21.625 | 0.11286
173 |  | КТП-328 | 0.24 | 0 | 0.24 | 4.7575 | 0.20572
174 |  | ГКТП-339 | 0.25 | 0 | 0.25 | 17.1616 | 0.18639
175 |  | СКТП-355 | 0.1 | 0 | 0.1 | 24.912 | 0.067579
176 |  | СКТП-356 | 0.25 | 0 | 0.25 | 15 | 0.19125
177 |  | ГКТП-362 | 0.25 | 0 | 0.25 | 37.368 | 0.14092
178 |  | КТП-369 | 0.4 | 0 | 0.4 | 26.9111 | 0.26312
179 |  | ГКТП-371 | 0.4 | 0 | 0.4 | 10.899 | 0.32076
180 |  | КТП-376 | 0.4 | 0.4 | 0.8 | 13.84 | 0.62035
181 |  | СКТП-381 | 0.1 | 0 | 0.1 | 17.3 | 0.07443
182 |  | СКТП-393 | 0.1 | 0 | 0.1 | 37.368 | 0.056369
183 | г. Александровск | ТП-1 | 0.56 | 0.63 | 1.19 | 30.3986 | 0.74543
184 |  | ТП-2 | 0.63 | 0.63 | 1.26 | 23.8122 | 0.86397
185 |  | ТП-3 | 0.4 | 0.63 | 1.03 | 46.191 | 0.49881
186 |  | ТП-4 | 0.1 | 0 | 0.1 | 14.2725 | 0.077155
187 |  | ТП-5 | 0.16 | 0 | 0.16 | 55.7925 | 0.063659
188 |  | ТП-6 | 0.16 | 0 | 0.16 | 28.9775 | 0.10227
189 |  | ТП-7 | 0.18 | 0 | 0.18 | 29.3408 | 0.11447
190 |  | ТП-8 | 0.1 | 0 | 0.1 | 34.6 | 0.05886
191 |  | ТП-9 | 0.2 | 0 | 0.2 | 34.6 | 0.11772
192 |  | ТП-10 | 0.25 | 0 | 0.25 | 58.9584 | 0.092344
193 |  | ТП-11 | 0.4 | 0 | 0.4 | 40.655 | 0.21364
194 |  | ТП-12 | 0.1 | 0 | 0.1 | 57.09 | 0.038619
195 |  | ТП-13 | 0.16 | 0 | 0.16 | 29.41 | 0.10165
196 |  | ТП-14 | 0.1 | 0 | 0.1 | 48.44 | 0.046404
197 |  | ТП-15 | 0.25 | 0 | 0.25 | 34.6 | 0.14715
198 |  | ТП-16 | 0.32 | 0 | 0.32 | 26.815 | 0.21077
199 |  | ТП-17 | 0.16 | 0 | 0.16 | 25 | 0.108
200 |  | ТП-18 | 0.16 | 0 | 0.16 | 35 | 0.0936
201 |  | ТП-19 | 0.18 | 0 | 0.18 | 17.6844 | 0.13335
202 |  | ТП-20 | 0.18 | 0 | 0.18 | 22.2978 | 0.12588
203 |  | ТП-21 | 0.32 | 0 | 0.32 | 61.6313 | 0.1105
204 |  | ТП-22 | 0.32 | 0.4 | 0.72 | 37.195 | 0.40698
205 |  | ТП-23 | 0.16 | 0.16 | 0.32 | 16.435 | 0.24067
206 |  | ТП-24 | 0.63 | 0.4 | 1.03 | 19.2456 | 0.74859
207 |  | ТП-25 | 0.4 | 0.32 | 0.72 | 12.629 | 0.56616
208 |  | ТП-26 | 0.4 | 0.32 | 0.72 | 18.0785 | 0.53085
209 |  | ТП-27 | 0.25 | 0 | 0.25 | 2.2144 | 0.22002
210 |  | ТП-28 | 0.16 | 0.16 | 0.32 | 66.1725 | 0.097423
211 |  | ТП-29 | 0.4 | 0 | 0.4 | 22.836 | 0.27779
212 |  | ТП-30 | 0.4 | 0.16 | 0.56 | 19.376 | 0.40634
213 |  | ТП-31 | 0.1 | 0 | 0.1 | 77.504 | 0.020246
214 |  | ТП-32 | 0.25 | 0 | 0.25 | 20 | 0.18
215 |  | ТП-34 | 0.1 | 0 | 0.1 | 73.9575 | 0.023438
216 |  | ТП-35 | 0.1 | 0 | 0.1 | 15 | 0.0765
217 |  | ТП-36 | 0.18 | 0.63 | 0.81 | 25 | 0.54675
218 |  | ТП-37 | 0.18 | 0 | 0.18 | 18 | 0.13284
219 |  | ТП-38 | 0.1 | 0 | 0.1 | 15 | 0.0765
220 |  | ТП-39 | 0.18 | 0 | 0.18 | 10.38 | 0.14518
221 |  | ТП-40 | 0.4 | 0 | 0.4 | 11.072 | 0.32014
222 |  | ТП-41 | 0.63 | 0 | 0.63 | 8.0013 | 0.52163
223 |  | ТП-42 | 0.1 | 0 | 0.1 | 42.212 | 0.052009
224 |  | ТП-43 | 0.1 | 0 | 0.1 | 12.456 | 0.07879
225 |  | ТП-44 | 0.1 | 0 | 0.1 | 21 | 0.0711
226 |  | ТП-45 | 0.4 | 0 | 0.4 | 11.764 | 0.31765
227 |  | ТП-46 | 0.1 | 0 | 0.1 | 31.14 | 0.061974
228 |  | ТП-47 | 0.1 | 0 | 0.1 | 39.444 | 0.0545
229 |  | ТП-48 | 0.16 | 0 | 0.16 | 9.9648 | 0.12965
230 |  | ТП-49 | 0.25 | 0 | 0.25 | 35.984 | 0.14404
231 |  | ТП-50 | 0.25 | 0 | 0.25 | 41.7968 | 0.13096
232 |  | ТП-51 | 0.1 | 0 | 0.1 | 19 | 0.0729
233 |  | ТП-52 | 0.18 | 0 | 0.18 | 24.912 | 0.12164
234 |  | ТП-53 | 0.18 | 0 | 0.18 | 41.9044 | 0.094115
235 |  | ТП-54 | 0.16 | 0 | 0.16 | 35 | 0.0936
236 |  | ТП-56 | 0.63 | 0.63 | 1.26 | 35 | 0.7371
237 |  | ТП-57 | 0.04 | 0 | 0.04 | 10 | 0.0324
238 |  | РП-1 | 0.4 | 0.4 | 0.8 | 16.608 | 0.60042
239 |  | ТП-502 | 0.63 | 0.4 | 1.03 | 15 | 0.78795
240 |  | ТП-503 | 0.25 | 0 | 0.25 | 25 | 0.16875
241 |  | ТП-504 | 0.1 | 0 | 0.1 | 20 | 0.072
242 |  | ТП-505 | 0.4 | 0 | 0.4 | 35 | 0.234
243 |  | ТП-507 | 0.63 | 0 | 0.63 | 31 | 0.39123
244 |  | ТП-508 | 0.25 | 0 | 0.25 | 25 | 0.16875
245 |  | ТП-512 | 0.1 | 0 | 0.1 | 29 | 0.0639
246 |  | ТП-513 | 0.1 | 0 | 0.1 | 32 | 0.0612
247 |  | ТП-501 | 0.63 | 0.49 | 1.12 | 27 | 0.73584
248 | п. Яйва | ТП-1 | 0.18 | 0 | 0.18 | 30.7556 | 0.11218
249 |  | ТП-2 | 0.16 | 0 | 0.16 | 26.3825 | 0.10601
250 |  | ТП-3 | 0.16 | 0 | 0.16 | 35.984 | 0.092183
251 |  | ТП-4 | 0.4 | 0 | 0.4 | 33.908 | 0.23793
252 |  | ТП-5 | 0.4 | 0 | 0.4 | 42.731 | 0.20617
253 |  | ТП-6 | 0.16 | 0 | 0.16 | 43.0578 | 0.081997
254 |  | ТП-7 | 0.25 | 0 | 0.25 | 44.8416 | 0.12411
255 |  | ТП-8 | 0.25 | 0 | 0.25 | 58.82 | 0.092655
256 |  | ТП-9 | 0.4 | 0.63 | 1.03 | 20.933 | 0.73295
257 |  | ТП-10 | 1 | 0 | 1 | 9.1443 | 0.8177
258 |  | ТП-11 | 1 | 0 | 1 | 19.8085 | 0.72172
259 |  | ТП-12 | 0.4 | 0 | 0.4 | 35.811 | 0.23108
260 |  | ТП-13 | 0.16 | 0 | 0.16 | 40.655 | 0.085457
261 |  | ТП-14 | 0.18 | 0 | 0.18 | 51.5156 | 0.078545
262 |  | ТП-15 | 0.16 | 0 | 0.16 | 44.115 | 0.080474
263 |  | ТП-16 | 0.1 | 0 | 0.1 | 31 | 0.0621
264 | п. Карьер-Известняк | ТП-1 | 0.4 | 0.4 | 0.8 | 30.621 | 0.49953
265 |  | ТП-2 | 0.4 | 0.4 | 0.8 | 26.469 | 0.52942
266 |  | ТП-3 | 0.25 | 0 | 0.25 | 35.0325 | 0.14618
267 |  | ТП-4 | 0.1 | 0 | 0.1 | 29 | 0.0639
268 |  | ТП-5 | 0.1 | 0 | 0.1 | 24 | 0.0684
269 |  | ТП-6 | 0.4 | 0 | 0.4 | 9.1443 | 0.32708
270 |  | ТП-7 | 0.18 | 0 | 0.18 | 43.596 | 0.091374
271 |  | ТП-8 | 0.1 | 0 | 0.1 | 15 | 0.0765
272 |  | ТП-9 | 0.1 | 0 | 0.1 | 23.7875 | 0.068591
273 |  | ПС 35/6 кВ "Карьер" | 0.75 | 0 | 0.75 | 19.6528 | 0.54234
274 | п. В.Вильва | ТП-1 | 0.4 | 0 | 0.4 | 14.532 | 0.30768
275 |  | ТП-2 | 0.4 | 0 | 0.4 | 16.954 | 0.29897
276 |  | ТП-3 | 0.16 | 0 | 0.16 | 25.95 | 0.10663
277 |  | №1 "очистные" | 0.4 | 0 | 0.4 | 16 | 0.3024
278 |  | №2 "очистные" | 0.32 | 0 | 0.32 | 25 | 0.216
279 |  | ТП-скважины №1 | 0.1 | 0 | 0.1 | 10 | 0.081
280 |  | ТП-скважины №2 | 0.1 | 0 | 0.1 | 10 | 0.081
281 | п. Чикман | ТП-1 | 0.1 | 0 | 0.1 | 13.148 | 0.078167
282 | п. Скопкортная | ТП-1 | 0.16 | 0 | 0.16 | 21 | 0.11376
283 |  | ТП-2 | 0.18 | 0 | 0.18 | 25.3733 | 0.1209
284 |  | ТП-3 | 0.25 | 0 | 0.25 | 8.5808 | 0.20569
285 |  | ТП-4 | 0.4 | 0 | 0.4 | 3.287 | 0.34817
286 | п. Камень | ТП-1 | 0.25 | 0 | 0.25 | 3.8752 | 0.21628
287 | п. Расик | ТП- 60 | 0.1 | 0 | 0.1 | 26 | 0.0666
288 | п. Башмаки | ТП-61 | 0.1 | 0 | 0.1 | 15 | 0.0765
289 | п. Талый | ТП-62 | 0.1 | 0 | 0.1 | 10 | 0.081
290 | Демидково | ТП-14 | 1 | 1 | 2 | 55 | 0.81
291 |  | ТП-18 | 0.63 | 0.63 | 1.26 | 50 | 0.567
292 | г. Гремячинск | ТП-1 | 0.25 | 0 | 0.25 | 22.0575 | 0.17537
293 |  | ТП-2 | 0.16 | 0 | 0.16 | 10.38 | 0.12905
294 |  | ТП-3 | 0.16 | 0 | 0.16 | 12.11 | 0.12656
295 |  | ТП-4 | 0.18 | 0 | 0.18 | 9.9956 | 0.14581
296 |  | ТП-5 | 0.4 | 0 | 0.4 | 14.532 | 0.30768
297 |  | ТП-6 | 0.4 | 0 | 0.4 | 14.705 | 0.30706
298 |  | ТП-7 | 0.4 | 0 | 0.4 | 41.693 | 0.20991
299 |  | ТП-8 | 0.32 | 0 | 0.32 | 25.95 | 0.21326
300 |  | ТП-9 | 0.4 | 0 | 0.4 | 30.621 | 0.24976
301 |  | ТП-10 | 0.2 | 0 | 0.2 | 52.7564 | 0.085038
302 |  | ТП-11 | 0.18 | 0 | 0.18 | 25 | 0.1215
303 |  | ТП-12 | 0.18 | 0 | 0.18 | 47.1425 | 0.085629
304 |  | ТП-13 | 0.32 | 0 | 0.32 | 54.9275 | 0.12981
305 |  | ТП-14 | 0.25 | 0 | 0.25 | 75 | 0.05625
306 |  | ТП-15 | 0.4 | 0.63 | 1.03 | 36.3561 | 0.58998
307 |  | ТП-16 | 0.32 | 0 | 0.32 | 72.4437 | 0.079362
308 |  | ТП-17 | 0.16 | 0 | 0.16 | 74.5822 | 0.036602
309 |  | ТП-18 | 0.16 | 0.16 | 0.32 | 45 | 0.1584
310 |  | ТП-19 | 0.16 | 0 | 0.16 | 76.5525 | 0.033764
311 |  | ТП-20 | 0.1 | 0.2 | 0.3 | 13.84 | 0.23263
312 |  | ТП-21 | 0.16 | 0 | 0.16 | 11.6775 | 0.12718
313 |  | ТП-22 | 0.25 | 0 | 0.25 | 31.5552 | 0.154
314 |  | ТП-23 | 0.18 | 0 | 0.18 | 36.5222 | 0.10283
315 |  | ТП-24 | 0.16 | 0 | 0.16 | 16.435 | 0.12033
316 |  | ТП-25 | 0.4 | 0 | 0.4 | 43.077 | 0.20492
317 |  | ТП-26 | 0.25 | 0 | 0.25 | 20.2064 | 0.17954
318 |  | ТП-27 | 0.32 | 0 | 0.32 | 5.4062 | 0.27243
319 |  | ТП-28 | 0.16 | 0 | 0.16 | 48.44 | 0.074246
320 |  | ТП-29 | 0.1 | 0 | 0.1 | 30.448 | 0.062597
321 |  | ТП-30 | 0.16 | 0 | 0.16 | 23.7875 | 0.10975
322 |  | ТП-31 | 0.4 | 0 | 0.4 | 18.338 | 0.29398
323 |  | ТП-32 | 0.06 | 0 | 0.06 | 6.92 | 0.050263
324 |  | ТП-33 | 0.25 | 0 | 0.25 | 17.7152 | 0.18514
325 |  | ТП-34 | 0.4 | 0 | 0.4 | 4.152 | 0.34505
326 |  | ТП-35 | 0.1 | 0 | 0.1 | 2.768 | 0.087509
327 |  | ТП-36 | 0.4 | 0 | 0.4 | 7.1968 | 0.33409
328 |  | ТП-38 | 0.4 | 0 | 0.4 | 41.71 | 0.20984
329 |  | ТП-40 | 1.26 | 0 | 1.26 | 25.7029 | 0.84253
330 |  | ТП-41 | 0.4 | 0 | 0.4 | 29.237 | 0.25475
331 |  | ТП-42 | 0.1 | 0 | 0.1 | 12 | 0.0792
332 |  | КТП-43 | 0.25 | 0 | 0.25 | 42.8584 | 0.12857
333 |  | ТП-50 | 0.25 | 0 | 0.25 | 19.376 | 0.1814
334 |  | ТП-Баня | 0.25 | 0 | 0.25 | 15.5008 | 0.19012
335 |  | ТП-АБЗ | 0.4 | 0 | 0.4 | 2.076 | 0.35253
336 |  | ТП ИП Хмелевского | 0.1 | 0 | 0.1 | 10 | 0.081
337 |  | ТП Вальман | 0.16 | 0 | 0.16 | 15 | 0.1224
338 |  | ТП-100 Пермлессервис | 0.4 | 0 | 0.4 | 25.431 | 0.26845
339 |  | ТП-Агроколос | 0.063 | 0 | 0.063 | 5 | 0.053865
340 |  | ТП-3-й квартал | 0.4 | 0.25 | 0.65 | 22.6284 | 0.45262
341 |  | ТП-ГНС | 0.25 | 0.16 | 0.41 | 2 | 0.36162
342 |  | ТП-Депо | 0.25 | 0 | 0.25 | 4.4288 | 0.21504
343 |  | ТП-Пождепо | 0.25 | 0 | 0.25 | 26.0192 | 0.16646
344 |  | ТП-Котельная №9 | 0.25 | 0 | 0.25 | 4.9824 | 0.21379
345 |  | ТП-Теплопункт | 0.25 | 0 | 0.25 | 1 | 0.22275
346 |  | ТП-Фильтровальная | 0.4 | 0.4 | 0.8 | 28.545 | 0.51448
347 |  | ТП-Свинокомплекс | 0.1 | 0 | 0.1 | 18.742 | 0.073132
348 |  | БРТП-2 | 0.4 | 0.4 | 0.8 | 45 | 0.396
349 |  | ТП-Больница | 0.4 | 0.4 | 0.8 | 19 | 0.5832
350 |  | ТП-2й подъем | 0.25 | 0.25 | 0.5 | 15.3624 | 0.38087
351 |  | ТП-1й подъем | 0.4 | 0.4 | 0.8 | 44.807 | 0.39739
352 |  | ТП-Газовик-1 | 0.4 | 0.4 | 0.8 | 16.089 | 0.60416
353 |  | ТП-Газовик-2 | 0.4 | 0.4 | 0.8 | 11.5045 | 0.63717
354 |  | ТП-540 | 0.4 | 0.56 | 0.96 | 30 | 0.6048
355 |  | ТП-544 | 0.18 | 0 | 0.18 | 24.484 | 0.12234
356 |  | ТП-545 | 0.063 | 0 | 0.063 | 30.226 | 0.039562
357 |  | ТП-561 | 0.063 | 0 | 0.063 | 24.484 | 0.042818
358 |  | ТП-ЗАО "Пищевик" | 0.63 | 0 | 0.63 | 35 | 0.36855
359 |  | ТП-КНС-3 | 0.56 | 0 | 0.56 | 20 | 0.4032
360 |  | ТП-Гараж | 0.1 | 0 | 0.1 | 5 | 0.0855
361 |  | ТП-Скважина | 0.16 | 0 | 0.16 | 1.73 | 0.14151
362 |  | КТП-ЛПХ-2 | 0.16 | 0.16 | 0.32 | 8.8663 | 0.26247
363 |  | ТП-ЛПХ-1 | 0.16 | 0 | 0.16 | 17.992 | 0.11809
364 | п. Юбилейный | ТП-132 | 0.4 | 0 | 0.4 | 22.49 | 0.27904
365 |  | ТП-134 | 0.4 | 0 | 0.4 | 21.8672 | 0.28128
366 |  | ТП-Водозабор | 0.063 | 0 | 0.063 | 45 | 0.031185
367 |  | ТП-136 | 0.25 | 0 | 0.25 | 9.4112 | 0.20382
368 |  | ТП-137 | 0.32 | 0 | 0.32 | 30.4913 | 0.20019
369 | п. Шумиха | РП-500 КУБ. | 0.16 | 0 | 0.16 | 6.055 | 0.13528
370 |  | ТП-238 | 0.4 | 0 | 0.4 | 6.574 | 0.33633
371 |  | ТП-239 | 0.063 | 0 | 0.063 | 24.484 | 0.042818
372 |  | ТП №240/1 | 0.25 | 0 | 0.25 | 5.2592 | 0.21317
373 |  | ТП №240/2 | 0.25 | 0 | 0.25 | 45.9488 | 0.12162
374 |  | ТП-241 | 0.18 | 0 | 0.18 | 9.2267 | 0.14705
375 |  | ТП-242 | 0.1 | 0 | 0.1 | 35.968 | 0.057629
376 |  | ТП-243 | 0.16 | 0 | 0.16 | 20 | 0.1152
377 |  | ТП-244 | 0.4 | 0.4 | 0.8 | 30 | 0.504
378 |  | ТП-Очистные | 0.2 | 0 | 0.2 | 40 | 0.108
379 |  | ТП-246 | 0.56 | 0 | 0.56 | 21.0388 | 0.39796
380 | п. Усьва | КТП-346 | 0.1 | 0 | 0.1 | 14.2725 | 0.077155
381 |  | ТП-347 | 0.16 | 0 | 0.16 | 38.4925 | 0.088571
382 |  | ТП-348 | 0.25 | 0 | 0.25 | 27.68 | 0.16272
383 |  | ТП-349 | 0.16 | 0 | 0.16 | 45.672 | 0.078232
384 |  | ТП-350 | 0.25 | 0 | 0.25 | 21.5904 | 0.17642
385 |  | ТП-351 | 0.4 | 0 | 0.4 | 8.131 | 0.33073
386 | г.Чайковский | ТП-1 | 0.4 | 0.4 | 0.8 | 25.3445 | 0.53752
387 |  | ТП-2 | 0.32 | 0 | 0.32 | 66.8213 | 0.095555
388 |  | ТП-3 | 0 | 0.32 | 0.32 | 38.06 | 0.17839
389 |  | ТП-4 | 0 | 0.25 | 0.25 | 95 | 0.01125
390 |  | ТП-5 | 0.4 | 0.4 | 0.8 | 12.283 | 0.63156
391 |  | ТП-6 | 0.4 | 0.25 | 0.65 | 17.819 | 0.48076
392 |  | ТП-7 | 0.4 | 0.4 | 0.8 | 52.419 | 0.34258
393 |  | ТП-8 | 0 | 0.18 | 0.18 | 57.6667 | 0.06858
394 |  | ТП-9 | 0.25 | 0.25 | 0.5 | 40.7034 | 0.26683
395 |  | ТП-10 | 0 | 0.4 | 0.4 | 49.478 | 0.18188
396 |  | ТП-11 | 0 | 0.4 | 0.4 | 44.8589 | 0.19851
397 |  | ТП-12 | 0.25 | 0.25 | 0.5 | 17.1179 | 0.37297
398 |  | ТП-13 | 0 | 0.16 | 0.16 | 30.275 | 0.1004
399 |  | ТП-14 "Подводнефтегазстрой" | 0 | 0.25 | 0.25 | 22.144 | 0.17518
400 |  | ТП-14 "Нефтепромкомплект" | 0 | 0.63 | 0.63 | 13.181 | 0.49226
401 |  | ТП-14 | 0.4 | 0.4 | 0.8 | 11.8938 | 0.63436
402 |  | ТП-515 | 0.4 | 0.4 | 0.8 | 35 | 0.468
403 |  | ТП-16 | 0 | 0.16 | 0.16 | 23.355 | 0.11037
404 |  | ТП-17 | 0.4 | 0.4 | 0.8 | 57.955 | 0.30272
405 |  | ТП-18 | 0 | 0.25 | 0.25 | 37.368 | 0.14092
406 |  | ТП-19 | 0 | 0.1 | 0.1 | 48.0075 | 0.046793
407 |  | ТП-20 | 0 | 0.4 | 0.4 | 24.22 | 0.27281
408 |  | ТП-21 | 0 | 0.25 | 0.25 | 51.7616 | 0.10854
409 |  | ТП-23 | 0.4 | 0.4 | 0.8 | 58 | 0.3024
410 |  | ТП-24 | 0 | 0.4 | 0.4 | 22.49 | 0.27904
411 |  | ТП-25 | 0 | 0.25 | 0.25 | 14.1168 | 0.19324
412 |  | ТП-26 | 0.63 | 0.4 | 1.03 | 18.0054 | 0.76009
413 |  | ТП-27 | 0 | 0.4 | 0.4 | 16.608 | 0.30021
414 |  | ТП-28 | 0.25 | 0.25 | 0.5 | 4.152 | 0.43132
415 |  | ТП-29 | 0.4 | 0.4 | 0.8 | 35.3785 | 0.46527
416 |  | ТП-30 | 0.63 | 0.63 | 1.26 | 50.0876 | 0.56601
417 |  | ТП-31 | 0 | 0.25 | 0.25 | 5.536 | 0.21254
418 |  | ТП-32 | 0 | 0.4 | 0.4 | 24.6352 | 0.27131
419 |  | ТП-33 | 0 | 0.16 | 0.16 | 18.5975 | 0.11722
420 |  | ТП-34 | 0.25 | 0.25 | 0.5 | 75.6587 | 0.10954
421 |  | ТП-35 | 0 | 0.4 | 0.4 | 20.068 | 0.28776
422 |  | ТП-36 | 0 | 0.32 | 0.32 | 12.975 | 0.25063
423 |  | ТП-37 | 0.16 | 0 | 0.16 | 12.975 | 0.12532
424 |  | ТП-38 | 0.4 | 0.4 | 0.8 | 33.1295 | 0.48147
425 |  | ТП-39 | 0.63 | 0.63 | 1.26 | 19.4419 | 0.91353
426 |  | ТП-40 | 0.25 | 0.25 | 0.5 | 2.076 | 0.44066
427 |  | ТП-41 | 0 | 0.4 | 0.4 | 14.532 | 0.30768
428 |  | ТП-42 | 0 | 0.1 | 0.1 | 5.882 | 0.084706
429 |  | ТП-43 | 0 | 0.4 | 0.4 | 32.351 | 0.24354
430 |  | ТП-44 | 0 | 0.63 | 0.63 | 26.6914 | 0.41566
431 |  | ТП-45 | 0.4 | 0.4 | 0.8 | 28.9775 | 0.51136
432 |  | ТП-46 | 0 | 0.4 | 0.4 | 12.629 | 0.31454
433 |  | ТП-47 | 0 | 0.1 | 0.1 | 24.912 | 0.067579
434 |  | ТП-48 | 0.63 | 0.63 | 1.26 | 40 | 0.6804
435 |  | ТП-49 | 0 | 0.25 | 0.25 | 7.4736 | 0.20818
436 |  | ТП-50 | 0.4 | 0.4 | 0.8 | 15.051 | 0.61163
437 |  | ТП-51 | 0 | 0.18 | 0.18 | 19.1124 | 0.13104
438 |  | ТП-52 | 0.4 | 0.4 | 0.8 | 13.84 | 0.62035
439 |  | ТП-53 | 0 | 0.4 | 0.4 | 21.452 | 0.28277
440 |  | ТП-54 | 0 | 0.18 | 0.18 | 38.06 | 0.10034
441 |  | ТП-55 | 0.4 | 0.25 | 0.65 | 34.1156 | 0.38542
442 |  | ТП-56 | 0.2 | 0.25 | 0.45 | 37.368 | 0.25366
443 |  | ТП-57 | 0 | 0.4 | 0.4 | 39.3575 | 0.21831
444 |  | ТП-58 | 0 | 0.1 | 0.1 | 84.1933 | 0.014226
445 |  | ТП-59 | 0.4 | 0.4 | 0.8 | 35.3785 | 0.46527
446 |  | ТП-60 | 0 | 0.25 | 0.25 | 24.912 | 0.16895
447 |  | ТП-61 | 0.63 | 0.63 | 1.26 | 17.3549 | 0.9372
448 |  | ТП-62 | 0 | 0.25 | 0.25 | 27.68 | 0.16272
449 |  | ТП-63 | 0.63 | 0.63 | 1.26 | 33.227 | 0.75721
450 |  | ТП-64 | 0.25 | 0.25 | 0.5 | 37.2296 | 0.28247
451 |  | ТП-65 | 0.4 | 0.25 | 0.65 | 39 | 0.35685
452 |  | ТП-66 | 0 | 0.25 | 0.25 | 22.9744 | 0.17331
453 |  | ТП-67 | 0.4 | 0.4 | 0.8 | 19.03 | 0.58298
454 |  | ТП-68 | 0.25 | 0.25 | 0.5 | 34.1848 | 0.29617
455 |  | ТП-69 | 0.4 | 0.4 | 0.8 | 50.17 | 0.35878
456 |  | ТП-70 | 0.4 | 0.4 | 0.8 | 29.4965 | 0.50763
457 |  | ТП-71 | 0 | 0.25 | 0.25 | 13.84 | 0.19386
458 |  | ТП-72 | 0 | 0.16 | 0.16 | 6.92 | 0.13404
459 |  | ТП-73 | 0 | 0.16 | 0.16 | 54.0625 | 0.06615
460 |  | ТП-74 | 0.25 | 0.25 | 0.5 | 17.5768 | 0.3709
461 |  | ТП-75 | 0.4 | 0 | 0.4 | 22 | 0.2808
462 |  | ТП-76 | 0.1 | 0 | 0.1 | 17.3 | 0.07443
463 |  | ТП-77 | 0.4 | 0.4 | 0.8 | 23 | 0.5544
464 |  | ТП-78 | 0.4 | 0 | 0.4 | 11.072 | 0.32014
465 |  | ТП-79 | 0.1 | 0 | 0.1 | 0.692 | 0.089377
466 |  | ТП-80 | 0.4 | 0.4 | 0.8 | 28.718 | 0.51323
467 |  | ТП-81 | 0.63 | 0.63 | 1.26 | 16.63 | 0.94542
468 |  | ТП-82 | 0.63 | 0.63 | 1.26 | 22.7921 | 0.87554
469 |  | ТП-83 | 0.4 | 0.4 | 0.8 | 62.8855 | 0.26722
470 |  | ТП-84 | 0.36 | 0.36 | 0.72 | 25.2772 | 0.4842
471 |  | ТП-85 | 0.4 | 0.25 | 0.65 | 30.118 | 0.40881
472 |  | ТП-86 | 0.4 | 0.4 | 0.8 | 22.317 | 0.55932
473 |  | ТП-87 | 0.63 | 0.4 | 1.03 | 40.1763 | 0.55457
474 |  | ТП-88 | 0.63 | 0.63 | 1.26 | 28.5038 | 0.81077
475 |  | ТП-89 | 0.4 | 0.4 | 0.8 | 14.532 | 0.61537
476 |  | ТП-90 | 0.4 | 0 | 0.4 | 19.376 | 0.29025
477 |  | ТП-91 | 0.63 | 0.63 | 1.26 | 31.659 | 0.77499
478 |  | ТП-92 | 0.25 | 0.25 | 0.5 | 60.3424 | 0.17846
479 |  | ТП-93 | 0 | 0.4 | 0.4 | 56.052 | 0.15821
480 |  | ТП-94 | 0 | 0.4 | 0.4 | 12.456 | 0.31516
481 |  | ТП-95 | 0.4 | 0.4 | 0.8 | 31.14 | 0.49579
482 |  | ТП-96 | 0 | 0.18 | 0.18 | 31.5244 | 0.11093
483 |  | ТП-97 | 0 | 0.18 | 0.18 | 19.6067 | 0.13024
484 |  | ТП-98 | 0.4 | 0.4 | 0.8 | 13.7535 | 0.62097
485 |  | ТП-99 | 0.25 | 0.25 | 0.5 | 28.2336 | 0.32295
486 |  | ТП-100 | 0.4 | 0.4 | 0.8 | 25.8635 | 0.53378
487 |  | ТП-101 | 0.1 | 0.1 | 0.2 | 38.3368 | 0.11099
488 |  | ТП-102 | 0.4 | 0.4 | 0.8 | 57.782 | 0.30397
489 |  | ТП-102 | 0.63 | 0 | 0.63 | 70 | 0.1701
490 |  | ТП-103 | 0.25 | 0 | 0.25 | 48.1632 | 0.11663
491 |  | ТП-104 | 0.63 | 0 | 0.63 | 65 | 0.19845
492 |  | ТП-104 | 0.4 | 0.4 | 0.8 | 47 | 0.3816
493 |  | ТП-105 | 0.75 | 0.75 | 1.5 | 50.6253 | 0.66656
494 |  | ТП-105 | 0.4 | 0.4 | 0.8 | 45 | 0.396
495 |  | ТП-106 | 0.63 | 0.63 | 1.26 | 38.774 | 0.6943
496 |  | ТП-106 | 0.63 | 0.63 | 1.26 | 38.774 | 0.6943
497 |  | ТП-107 | 0.25 | 0 | 0.25 | 45.3952 | 0.12286
498 |  | ТП-108 | 0 | 0.32 | 0.32 | 12.7474 | 0.25129
499 |  | ТП-110 | 0.16 | 0.16 | 0.32 | 5.19 | 0.27305
500 |  | ТП-111 | 0.4 | 0.2 | 0.6 | 19.4913 | 0.43475
501 |  | ТП-112 | 0.63 | 0.63 | 1.26 | 16.8606 | 0.9428
502 |  | ТП-113 | 0.4 | 0.4 | 0.8 | 29.41 | 0.50825
503 |  | ТП-114 | 0.4 | 0.4 | 0.8 | 14.878 | 0.61288
504 |  | ТП-115 | 0.4 | 0.4 | 0.8 | 51.554 | 0.34881
505 |  | ТП-116 | 0.63 | 0.4 | 1.03 | 23.9647 | 0.70485
506 |  | ТП-117 | 0 | 0.1 | 0.1 | 26.5267 | 0.066126
507 |  | ТП-118 | 0.4 | 0.4 | 0.8 | 24 | 0.5472
508 |  | ТП-119 | 0.4 | 0.4 | 0.8 | 28.718 | 0.51323
509 |  | ТП-120 | 0.4 | 0.4 | 0.8 | 16.5215 | 0.60105
510 |  | ТП-122 | 0 | 0.4 | 0.4 | 26.0192 | 0.26633
511 |  | ТП-123 | 0 | 0.1 | 0.1 | 49.824 | 0.045158
512 |  | ТП-124 | 0.25 | 0.25 | 0.5 | 4.498 | 0.42976
513 |  | ТП-125 | 0.63 | 0.63 | 1.26 | 37.7832 | 0.70554
514 |  | ТП-126 | 0.4 | 0.4 | 0.8 | 37.7832 | 0.44796
515 |  | ТП-127 | 0.4 | 0.4 | 0.8 | 13.3847 | 0.62363
516 |  | ТП-128 | 0 | 0.063 | 0.063 | 93.3651 | 0.003762
517 |  | ТП-134 | 0 | 0.4 | 0.4 | 16.089 | 0.30208
518 |  | ТП-135 | 0.25 | 0 | 0.25 | 16.089 | 0.1888
519 |  | ТП-136 | 0 | 0.4 | 0.4 | 39.271 | 0.21862
520 |  | ТП-137 | 0.4 | 0.4 | 0.8 | 19.203 | 0.58174
521 |  | ТП-138 | 0 | 0.25 | 0.25 | 22.6976 | 0.17393
522 |  | ТП-139 | 0.4 | 0.4 | 0.8 | 16.262 | 0.60291
523 |  | ТП-140 | 0 | 0.1 | 0.1 | 62.28 | 0.033948
524 |  | ТП-141 | 0.4 | 0.4 | 0.8 | 62.28 | 0.27158
525 |  | ТП-142 | 0.4 | 0.4 | 0.8 | 13.5805 | 0.62222
526 |  | ТП-143 | 0 | 0.25 | 0.25 | 9.9648 | 0.20258
527 |  | ТП-146 | 0.25 | 0.25 | 0.5 | 26.8496 | 0.32918
528 |  | ТП-147 | 0.25 | 0.25 | 0.5 | 12.8885 | 0.392
529 |  | ТП-149 | 0.4 | 0.4 | 0.8 | 21.7115 | 0.56368
530 |  | ТП-152 | 0 | 0.063 | 0.063 | 56.744 | 0.024526
531 |  | ТП-153 | 0.63 | 0.63 | 1.26 | 52 | 0.54432
532 |  | ТП-154 | 0 | 0.16 | 0.16 | 18.5975 | 0.11722
533 |  | ТП-155 | 0.25 | 0 | 0.25 | 26.7112 | 0.1649
534 |  | ТП-157 | 0.4 | 0.4 | 0.8 | 26.7112 | 0.52768
535 |  | ТП-159 | 0.63 | 0.63 | 1.26 | 21.9683 | 0.88488
536 |  | ТП-161 | 0.25 | 0.25 | 0.5 | 20.414 | 0.35814
537 |  | ТП-162 | 0 | 0.1 | 0.1 | 69.2 | 0.02772
538 |  | ТП-165 | 0.63 | 0.63 | 1.26 | 16.2016 | 0.95027
539 |  | ТП-166 | 0.63 | 0.63 | 1.26 | 24.3298 | 0.8581
540 |  | ТП-167 | 0.4 | 0.4 | 0.8 | 22.663 | 0.55683
541 |  | ТП-168 | 0.25 | 0.25 | 0.5 | 30.0328 | 0.31485
542 |  | ТП-170 | 0 | 0.1 | 0.1 | 23.528 | 0.068825
543 |  | ТП-171 | 0.25 | 0.25 | 0.5 | 17.8536 | 0.36966
544 |  | ТП-172 | 0 | 0.4 | 0.4 | 17.3 | 0.29772
545 |  | ТП-173 | 0 | 0.25 | 0.25 | 9.688 | 0.2032
546 |  | ТП-174 | 0 | 0.63 | 0.63 | 4.9429 | 0.53897
547 |  | ТП-175 | 0.25 | 0 | 0.25 | 15 | 0.19125
548 |  | ТП-176 | 0.63 | 0 | 0.63 | 9.1344 | 0.51521
549 |  | ТП-177 | 0 | 0.4 | 0.4 | 13.667 | 0.3108
550 |  | ТП-178 | 0.63 | 0.63 | 1.26 | 15 | 0.9639
551 |  | ТП-180 | 0 | 0.25 | 0.25 | 28.5104 | 0.16085
552 |  | ТП-181 | 0.63 | 0.63 | 1.26 | 7.2495 | 1.0518
553 |  | ТП-183 | 0.25 | 0.25 | 0.5 | 73.9575 | 0.11719
554 |  | ТП-185 | 0 | 0.1 | 0.1 | 27.68 | 0.065088
555 |  | ТП-186 | 0 | 0.18 | 0.18 | 11.9024 | 0.14272
556 |  | ТП-191 | 0 | 0.063 | 0.063 | 57.6667 | 0.024003
557 |  | ТП-192 | 0 | 0.1 | 0.1 | 31.14 | 0.061974
558 |  | ТП-194 | 0 | 0.18 | 0.18 | 91.1133 | 0.014396
559 |  | ТП-195 | 0.25 | 0.25 | 0.5 | 20.068 | 0.35969
560 |  | ТП-196 | 0.63 | 0.63 | 1.26 | 21 | 0.89586
561 |  | ТП-197 | 0 | 0.4 | 0.4 | 17.473 | 0.2971
562 |  | ТП-198 | 0 | 0.32 | 0.32 | 19.8604 | 0.2308
563 |  | ТП-201 | 0.25 | 0.25 | 0.5 | 4.6683 | 0.42899
564 |  | ТП-202 | 0 | 0.4 | 0.4 | 8.304 | 0.33011
565 |  | ТП-203 | 0 | 0.16 | 0.16 | 26.815 | 0.10539
566 |  | ТП-204 | 0 | 0.4 | 0.4 | 16.089 | 0.30208
567 |  | ТП-205 | 0 | 0.16 | 0.16 | 11.591 | 0.12731
568 |  | ТП-207 | 0 | 0.16 | 0.16 | 68.1016 | 0.045934
569 |  | ТП-209 | 0 | 0.16 | 0.16 | 11.6775 | 0.12718
570 |  | ТП-210 | 0.16 | 0 | 0.16 | 11.6775 | 0.12718
571 |  | ТП-212 | 0 | 0.25 | 0.25 | 15.57 | 0.18997
572 |  | ТП-213 | 0.4 | 0 | 0.4 | 18 | 0.2952
573 |  | ТП-215 | 0 | 0.25 | 0.25 | 3.0448 | 0.21815
574 |  | ТП-216 | 0.1 | 0 | 0.1 | 15 | 0.0765
575 |  | ТП-219 | 0 | 0.4 | 0.4 | 37.368 | 0.22548
576 |  | ТП-221 | 0 | 0.4 | 0.4 | 16.435 | 0.30083
577 |  | ТП-222 | 0 | 0.25 | 0.25 | 31.5552 | 0.154
578 |  | ТП-223 | 0 | 0.25 | 0.25 | 0.90825 | 0.22296
579 |  | ТП-224 | 0 | 0.4 | 0.4 | 13.84 | 0.31018
580 |  | ТП-225 | 0.16 | 0 | 0.16 | 29 | 0.10224
581 |  | ТП-227 | 0 | 0.4 | 0.4 | 62.28 | 0.13579
582 |  | ТП-229 | 0 | 0.063 | 0.063 | 96.6603 | 0.0018936
583 |  | ТП-230 | 0 | 0.63 | 0.63 | 1.5378 | 0.55828
584 |  | ТП-231 | 0 | 0.63 | 0.63 | 2.9877 | 0.55006
585 |  | ТП-231а | 0.4 | 0 | 0.4 | 58 | 0.1512
586 |  | ТП-232 | 0 | 0.4 | 0.4 | 10.38 | 0.32263
587 |  | ТП-233 | 0.63 | 0.63 | 1.26 | 25 | 0.8505
588 |  | ТП-235 | 0 | 0.25 | 0.25 | 24.912 | 0.16895
589 |  | ТП-237 | 0 | 0.16 | 0.16 | 23.7875 | 0.10975
590 |  | ТП-239 | 0 | 0.25 | 0.25 | 15.224 | 0.19075
591 |  | ТП-240 | 0 | 0.4 | 0.4 | 11.245 | 0.31952
592 |  | ТП-241 | 0 | 0.4 | 0.4 | 10.034 | 0.32388
593 |  | ТП-242 | 0 | 0.25 | 0.25 | 7.7504 | 0.20756
594 |  | ТП-243 | 0.4 | 0 | 0.4 | 55 | 0.162
595 |  | ТП-244 | 0 | 0.63 | 0.63 | 7.1836 | 0.52627
596 |  | ТП-247 | 0.4 | 0 | 0.4 | 25 | 0.27
597 |  | ТП-248 | 0 | 0.4 | 0.4 | 1.73 | 0.35377
598 |  | РТП-5 | 0.63 | 0.63 | 1.26 | 51 | 0.55566
599 |  | РТП-6 | 0.4 | 0.4 | 0.8 | 12.5425 | 0.62969
600 |  | РП-3 | 0.4 | 0.4 | 0.8 | 46.4505 | 0.38556
601 |  | РП-4 | 0.63 | 0.63 | 1.26 | 19.0025 | 0.91851
602 |  | РП-5 | 0.4 | 0.4 | 0.8 | 34.081 | 0.47462
603 |  | РП-6 | 0.4 | 0.4 | 0.8 | 14.6185 | 0.61475
604 |  | РП-7 | 1 | 1 | 2 | 25 | 1.35
605 |  | ТП-252 | 0 | 0.4 | 0.4 | 2.1968 | 0.35209
606 |  | ТП-253 | 0 | 0.25 | 0.25 | 2.422 | 0.21955
607 |  | ТП-254 | 0 | 0.63 | 0.63 | 3.114 | 0.54934
608 |  | ТП-255 | 0.63 | 0.63 | 1.26 | 8.5676 | 1.0368
609 |  | ТП-257 | 0.063 | 0 | 0.063 | 10 | 0.05103
610 |  | ТП-260 | 0.4 | 0.4 | 0.8 | 8.9095 | 0.65585
611 |  | ТП-261 | 0 | 0.1 | 0.1 | 34.6 | 0.05886
612 |  | ТП-262 | 0 | 0.16 | 0.16 | 21.625 | 0.11286
613 |  | ТП-264 | 0 | 0.25 | 0.25 | 6.0896 | 0.2113
614 |  | ТП-265 | 0 | 0.25 | 0.25 | 5.536 | 0.21254
615 |  | ТП-266 | 0 | 0.25 | 0.25 | 5.536 | 0.21254
616 |  | ТП-268 | 0 | 0.4 | 0.4 | 4.3769 | 0.34424
617 |  | ТП-269 | 0 | 0.25 | 0.25 | 4.152 | 0.21566
618 |  | ТП-331 | 0 | 0.16 | 0.16 | 9.0825 | 0.13092
619 |  | ТП-56 (КШТ) | 1 | 1 | 2 | 25 | 1.35
620 | г. Лысьва | РП-2 | 0.4 | 0.4 | 0.8 | 3.8925 | 0.69197
621 |  | РП-3 | 0.4 | 0.4 | 0.8 | 20.6735 | 0.57115
622 |  | РП-4 | 0.4 | 0.4 | 0.8 | 31.14 | 0.49579
623 |  | ТП-02 | 0.63 | 0.63 | 1.26 | 13.7728 | 0.97782
624 |  | ТП-7 | 0.4 | 0 | 0.4 | 41.52 | 0.21053
625 |  | КТПН-9 | 0.18 | 0 | 0.18 | 88.4222 | 0.018756
626 |  | БКТП-11 | 0.25 | 0.25 | 0.5 | 13.148 | 0.39083
627 |  | ТП-12 | 0.4 | 0.4 | 0.8 | 25.5175 | 0.53627
628 |  | ТП-13 | 0.2 | 0 | 0.2 | 35.984 | 0.11523
629 |  | КТП-14 | 0.18 | 0 | 0.18 | 76.8889 | 0.03744
630 |  | ТП-15 | 0.63 | 0.63 | 1.26 | 25.5381 | 0.8444
631 |  | ТП-16 | 0.16 | 0 | 0.16 | 45.4125 | 0.078606
632 |  | ТП-17 | 0.4 | 0.4 | 0.8 | 26.815 | 0.52693
633 |  | КТП-18 | 0.32 | 0 | 0.32 | 34.6 | 0.18835
634 |  | ТП-19 | 0.18 | 0 | 0.18 | 23.0667 | 0.12463
635 |  | КТПН-20 | 0.25 | 0 | 0.25 | 69.2 | 0.0693
636 |  | КТПН-21 | 0.16 | 0 | 0.16 | 88.6625 | 0.016326
637 |  | КТПН-22 | 0.315 | 0 | 0.315 | 1.0984 | 0.28039
638 |  | ТП-23 | 0.16 | 0 | 0.16 | 77.85 | 0.031896
639 |  | ТП-24 | 0.63 | 0.4 | 1.03 | 8.3479 | 0.84961
640 |  | КТПН-25 | 0.4 | 0 | 0.4 | 21.798 | 0.28153
641 |  | ТП-26 | 0.25 | 0 | 0.25 | 35 | 0.14625
642 |  | ТП-27 | 0.4 | 0.4 | 0.8 | 8.7365 | 0.6571
643 |  | ТП-28 | 0.4 | 0.4 | 0.8 | 23.7875 | 0.54873
644 |  | ТП-29 | 0.25 | 0 | 0.25 | 1.384 | 0.22189
645 |  | ТП-30 | 0.4 | 0.4 | 0.8 | 13.4075 | 0.62347
646 |  | ТП-31 | 0.18 | 0 | 0.18 | 57.6667 | 0.06858
647 |  | ТП-32 | 0.16 | 0 | 0.16 | 92.9875 | 0.010098
648 |  | КТП-33 | 0.4 | 0 | 0.4 | 29.064 | 0.25537
649 |  | ТП-34 | 0.4 | 0 | 0.4 | 36.33 | 0.22921
650 |  | КТПН-35 | 0.16 | 0 | 0.16 | 54.0625 | 0.06615
651 |  | КТПН-36 | 0.16 | 0 | 0.16 | 98 | 0.00288
652 |  | КТПН-37 | 0.4 | 0 | 0.4 | 45.499 | 0.1962
653 |  | КТПН-38 | 0.25 | 0 | 0.25 | 49.824 | 0.1129
654 |  | КТПН-39 | 0.25 | 0 | 0.25 | 59.512 | 0.091098
655 |  | ТП-40 | 0.63 | 0.63 | 1.26 | 13.7302 | 0.9783
656 |  | КТПН-41 | 0.25 | 0 | 0.25 | 71.4144 | 0.064318
657 |  | КТПН-42 | 0.25 | 0 | 0.25 | 42.904 | 0.12847
658 |  | ТП-43 | 0.2 | 0 | 0.2 | 69.2 | 0.05544
659 |  | КТП-44 | 0.4 | 0 | 0.4 | 23.701 | 0.27468
660 |  | ТП-45 | 0.4 | 0 | 0.4 | 23.009 | 0.27717
661 |  | КТПН-47 | 0.4 | 0 | 0.4 | 14.705 | 0.30706
662 |  | КТПН-48 | 0.25 | 0 | 0.25 | 46.7792 | 0.11975
663 |  | ТП-49 | 0.4 | 0.18 | 0.58 | 44.1496 | 0.29154
664 |  | КТП-50 | 0.16 | 0 | 0.16 | 23.7875 | 0.10975
665 |  | КТПН-51 | 0.25 | 0 | 0.25 | 42.904 | 0.12847
666 |  | КТП-52 | 0.25 | 0 | 0.25 | 52.8688 | 0.10605
667 |  | ТП-53 | 0.4 | 0.4 | 0.8 | 4.7575 | 0.68575
668 |  | КТПН-54 | 0.18 | 0 | 0.18 | 88 | 0.01944
669 |  | КТПН-55 | 0.18 | 0 | 0.18 | 14.6089 | 0.13833
670 |  | КТП-56 | 0.16 | 0 | 0.16 | 68.335 | 0.045598
671 |  | КТП-57 | 0.25 | 0 | 0.25 | 5.536 | 0.21254
672 |  | ТП-58 | 0.4 | 0.18 | 0.58 | 21.452 | 0.41002
673 |  | ТП-59 | 0.4 | 0 | 0.4 | 21.625 | 0.28215
674 |  | КТП-60 | 0.25 | 0 | 0.25 | 49.824 | 0.1129
675 |  | ТП-61 | 0.1 | 0 | 0.1 | 22.49 | 0.069759
676 |  | ТП-62 | 0.63 | 0.63 | 1.26 | 10.1603 | 1.0188
677 |  | КТП-63 | 0.1 | 0 | 0.1 | 17.3 | 0.07443
678 |  | ТП-64 | 0.63 | 0.63 | 1.26 | 15.927 | 0.95339
679 |  | ТП-65 | 0.4 | 0 | 0.4 | 31 | 0.2484
680 |  | ТП-66 | 0.4 | 0.4 | 0.8 | 15.57 | 0.6079
681 |  | ТП-67 | 0.4 | 0.4 | 0.8 | 22.317 | 0.55932
682 |  | ТП-68 | 0.63 | 0.56 | 1.19 | 3.5698 | 1.0328
683 |  | ТП-69 | 0.4 | 0.4 | 0.8 | 25.95 | 0.53316
684 |  | ТП-70 | 0.4 | 0 | 0.4 | 34.3405 | 0.23637
685 |  | СКТПН-71 | 0.4 | 0 | 0.4 | 41.0875 | 0.21208
686 |  | ТП-72 | 0.25 | 0 | 0.25 | 75.0128 | 0.056221
687 |  | КТП-73 | 0.18 | 0 | 0.18 | 79.1956 | 0.033703
688 |  | КТП-74 | 0.18 | 0 | 0.18 | 23.0667 | 0.12463
689 |  | КТП-75 | 0.4 | 0 | 0.4 | 28.545 | 0.25724
690 |  | ТП-76 | 0.4 | 0.32 | 0.72 | 24.3797 | 0.49002
691 |  | КТП - 77 | 0.315 | 0 | 0.315 | 6.5905 | 0.26482
692 |  | КТП-78 | 0.25 | 0 | 0.25 | 12.456 | 0.19697
693 |  | КТП-80 | 0.16 | 0 | 0.16 | 3.8925 | 0.13839
694 |  | КТП-81 | 0.18 | 0 | 0.18 | 58.0511 | 0.067957
695 |  | КТП-82 | 0.18 | 0 | 0.18 | 71.8911 | 0.045536
696 |  | ТП-83 | 0.56 | 0.56 | 1.12 | 16.435 | 0.84234
697 |  | ТП-84 | 0.63 | 0.63 | 1.26 | 7.1397 | 1.053
698 |  | КТП-85 | 0.1 | 0 | 0.1 | 86.5 | 0.01215
699 |  | ТП-87 | 0.4 | 0.4 | 0.8 | 28.1125 | 0.51759
700 |  | ТП-88 | 0.4 | 0.4 | 0.8 | 10.207 | 0.64651
701 |  | ТП-89 | 0.25 | 0.1 | 0.35 | 22.144 | 0.24525
702 |  | ТП-90 | 0.4 | 0.4 | 0.8 | 6.8335 | 0.6708
703 |  | ТП-91 | 0.1 | 0 | 0.1 | 21.452 | 0.070693
704 |  | ТП-92 | 0.025 | 0 | 0.025 |  | 0.0225
705 |  | ТП-93 | 0.63 | 0.56 | 1.19 | 6.5905 | 1.0004
706 |  | КТПН-94 | 0.16 | 0 | 0.16 | 97.3125 | 0.00387
707 |  | КТПН-95 | 0.18 | 0 | 0.18 | 90.3444 | 0.015642
708 |  | КТПН-96 | 0.16 | 0 | 0.16 | 80.0125 | 0.028782
709 |  | ТП-97 | 0 | 0.025 | 0.025 | 44.288 | 0.012535
710 |  | КТП-98 | 0.16 | 0 | 0.16 | 50.6025 | 0.071132
711 |  | КТП-99 | 0.16 | 0 | 0.16 | 34.6 | 0.094176
712 |  | ТП-100 | 0.25 | 0.16 | 0.41 | 27.1264 | 0.2689
713 |  | ТП-101 | 0.63 | 0.4 | 1.03 | 12.1924 | 0.81398
714 |  | ТП-102 | 0.4 | 0.4 | 0.8 | 22.317 | 0.55932
715 |  | ТП-103 | 0.25 | 0.315 | 0.565 | 24.6525 | 0.38314
716 |  | ТП-104 | 0.4 | 0 | 0.4 | 34.773 | 0.23482
717 |  | ТП-105 | 0.18 | 0 | 0.18 | 11.5333 | 0.14332
718 |  | ТП-106 | 0.32 | 0.32 | 0.64 | 25.2314 | 0.43067
719 |  | ТП-107 | 0.4 | 0.4 | 0.8 | 34.8595 | 0.46901
720 |  | ТП-108 | 0.315 | 0.315 | 0.63 | 23.6145 | 0.43311
721 |  | ТП-110 | 0.18 | 0 | 0.18 | 34.6 | 0.10595
722 |  | ТП-111 | 0.25 | 0 | 0.25 | 66.9856 | 0.074282
723 |  | ТП-112 | 0.4 | 0.4 | 0.8 | 20.068 | 0.57551
724 |  | ТП-113 | 0.4 | 0.4 | 0.8 | 21.1925 | 0.56741
725 |  | ТП-114 | 0.4 | 0.4 | 0.8 | 11.6775 | 0.63592
726 |  | ТП-115 | 0.4 | 0.4 | 0.8 | 5.19 | 0.68263
727 |  | ТП-116 | 1 | 1 | 2 | 41 | 1.062
728 |  | ТП-117 | 0.4 | 0.4 | 0.8 | 24.566 | 0.54312
729 |  | ТП-118 | 0.4 | 0.4 | 0.8 | 32.87 | 0.48334
730 |  | ТП-119 | 0.4 | 0.4 | 0.8 | 28.545 | 0.51448
731 |  | ТП-120 | 0.4 | 0.25 | 0.65 | 12.5425 | 0.51163
732 |  | ТП-121 | 0.4 | 0.4 | 0.8 | 29.41 | 0.50825
733 |  | ТП-122 | 0.4 | 0.4 | 0.8 | 22.49 | 0.55807
734 |  | ТП-123 | 0.16 | 0.16 | 0.32 | 52.9813 | 0.13541
735 |  | ТП-124 | 0.4 | 0.4 | 0.8 | 24.6525 | 0.5425
736 |  | КТП-125 | 0.315 | 0 | 0.315 | 4.3937 | 0.27104
737 |  | ТП-126 | 0.4 | 0.18 | 0.58 | 3.46 | 0.50394
738 |  | КТП-127 | 0.18 | 0 | 0.18 | 59.5889 | 0.065466
739 |  | ТП-129 | 0.25 | 0.25 | 0.5 | 25.604 | 0.33478
740 |  | ТП-131 | 0.25 | 0.25 | 0.5 | 21.452 | 0.35347
741 |  | ТП-132 | 0.4 | 0.4 | 0.8 | 22.0575 | 0.56119
742 |  | КТП-133 | 0.1 | 0 | 0.1 | 51.208 | 0.043913
743 |  | КТПН-139 | 0.18 | 0 | 0.18 | 3.8444 | 0.15577
744 |  | ТП-140 | 0.25 | 0.25 | 0.5 | 2.076 | 0.44066
745 |  | ТП-141 | 0.4 | 0 | 0.4 | 9.688 | 0.32512
746 |  | КТП-142 | 0.1 | 0 | 0.1 | 12.11 | 0.079101
747 |  | КТПН-143 | 0.1 | 0 | 0.1 | 76.12 | 0.021492
748 |  | КТПН -144 | 0.4 | 0.4 | 0.8 | 2.249 | 0.70381
749 |  | КТПН -145 | 0.4 | 0 | 0.4 | 15 | 0.306
750 |  | ТП-146 | 0.18 | 0.2 | 0.38 | 62.8263 | 0.12713
751 |  | КТПН - 147 | 0.18 | 0 | 0.18 | 26.9111 | 0.1184
752 |  | КТПН - 148 | 0.4 | 0 | 0.4 | 7.785 | 0.33197
753 |  | КТП-149 | 0.4 | 0 | 0.4 | 21.971 | 0.2809
754 |  | КТПН-150 | 0.1 | 0 | 0.1 | 62.28 | 0.033948
755 |  | КТПН-151 | 0.25 | 0 | 0.25 | 42.904 | 0.12847
756 |  | КТПН-152 | 0.18 | 0 | 0.18 | 49.5933 | 0.081659
757 |  | КТПН -153 | 0.25 | 0 | 0.25 | 24.3584 | 0.17019
758 |  | КТПН-154 | 0.18 | 0 | 0.18 | 19.2222 | 0.13086
759 |  | КТПН-155 | 0.1 | 0 | 0.1 | 88 | 0.0108
760 |  | КТПН-156 | 0.4 | 0 | 0.4 | 24.739 | 0.27094
761 |  | КТПН - 157 | 0.1 | 0 | 0.1 | 38.06 | 0.055746
762 |  | КТПН - 158 | 0.1 | 0 | 0.1 | 17.992 | 0.073807
763 |  | КТП-159 | 0.18 | 0 | 0.18 | 49.9778 | 0.081036
764 |  | КТП-160 | 0.16 | 0 | 0.16 | 19.4625 | 0.11597
765 |  | ТП-161 | 0.18 | 0 | 0.18 | 24.9889 | 0.12152
766 |  | КТПН-162 | 0.63 | 0.63 | 1.26 | 4.3937 | 1.0842
767 |  | КТП-163 | 0.1 | 0 | 0.1 | 89.96 | 0.009036
768 |  | КТПН-164 | 0.1 | 0 | 0.1 | 60.204 | 0.035816
769 |  | КТПН-165 | 0.56 | 0 | 0.56 | 14.8286 | 0.42926
770 |  | КТПН-166 | 0.18 | 0 | 0.18 | 57.2822 | 0.069203
771 |  | КТПН-167 | 0.25 | 0 | 0.25 | 21.5904 | 0.17642
772 |  | КТПк-168 | 0.25 | 0 | 0.25 | 31.832 | 0.15338
773 |  | КТПН-169 | 0.4 | 0 | 0.4 | 20.2064 | 0.28726
774 |  | КТПН-170 | 0.4 | 0 | 0.4 | 24.912 | 0.27032
775 |  | КТПН-171 | 0.25 | 0 | 0.25 | 16.4696 | 0.18794
776 |  | СКТПН-172 | 0.25 | 0 | 0.25 | 40.136 | 0.13469
777 |  | ТП-173 | 0.25 | 0 | 0.25 | 33.7696 | 0.14902
778 |  | ТП-174 | 0.25 | 0 | 0.25 | 23.528 | 0.17206
779 |  | ТП-175 | 0.1 | 0 | 0.1 | 48.44 | 0.046404
780 |  | КТПН-176 | 0.4 | 0.4 | 0.8 | 16.4762 | 0.60137
781 |  | ТП-177 | 0.1 | 0 | 0.1 | 34.6 | 0.05886
782 |  | ТП-178 | 0.16 | 0 | 0.16 | 20.76 | 0.11411
783 |  | ТП-179 | 0.25 | 0 | 0.25 | 63.664 | 0.081756
784 |  | ТП-180 | 0.25 | 0 | 0.25 | 40.136 | 0.13469
785 |  | ТП-181 | 0.16 | 0 | 0.16 | 54.0625 | 0.06615
786 |  | КТПН-182 | 0.25 | 0 | 0.25 | 14.6704 | 0.19199
787 |  | ТП-183 | 0.4 | 0.4 | 0.8 | 3.46 | 0.69509
788 |  | ТП-184 | 0.25 | 0 | 0.25 | 8.8576 | 0.20507
789 |  | ТП-185 | 0.25 | 0 | 0.25 | 10.5184 | 0.20133
790 |  | ТП-186 | 0.4 | 0 | 0.4 | 9.688 | 0.32512
791 |  | ТП-187 | 0.63 | 0 | 0.63 | 6.0413 | 0.53275
792 |  | ТП-188 | 0.63 | 0 | 0.63 | 2.1968 | 0.55454
793 |  | ТП-189 | 0.63 | 0 | 0.63 | 10 | 0.5103
794 |  | ТП-192 | 0.4 | 0 | 0.4 | 17.127 | 0.29834
795 |  | ТП-193 | 0.4 | 0 | 0.4 | 21.625 | 0.28215
796 |  | ТП-194 | 0.25 | 0 | 0.25 | 38.752 | 0.13781
797 |  | ТП-195 | 0.025 | 0 | 0.025 | 1 | 0.022275
798 |  | ТП-198 | 0.4 | 0 | 0.4 | 43.25 | 0.2043
799 |  | ТП-199 | 0.4 | 0 | 0.4 | 34.254 | 0.23669
800 |  | ТП-200 | 0.25 | 0 | 0.25 | 20 | 0.18
801 |  | СКТПН-222 | 0.1 | 0 | 0.1 | 58.82 | 0.037062
802 |  | СКТПН-223 | 0.1 | 0 | 0.1 | 76.12 | 0.021492
803 |  | ТП-225 | 0.25 | 0 | 0.25 | 10 | 0.2025
804 |  | ТП-226 | 0.25 | 0 | 0.25 | 20 | 0.18
805 |  | ТП-227 | 0.025 | 0 | 0.025 | 17.992 | 0.018452
806 |  | ТП-229 | 0.25 | 0 | 0.25 | 15 | 0.19125
807 |  | ТП-230 | 0.4 | 0.4 | 0.8 | 25.2234 | 0.53839
808 |  | ТП-231 | 0.25 | 0 | 0.25 | 25.95 | 0.16661
809 |  | ТП-232 | 0.32 | 0 | 0.32 | 14 | 0.24768
810 |  | ТП-233 | 0.1 | 0 | 0.1 | 0.5536 | 0.089502
811 |  | ТП-234 | 0.16 | 0 | 0.16 | 15 | 0.1224
812 |  | ТП-Склад | 0.025 | 0 | 0.025 | 25 | 0.016875
813 |  | ТП-201 | 0.25 | 0 | 0.25 | 42.904 | 0.12847
814 |  | КТПН-202 | 0.4 | 0 | 0.4 | 48.44 | 0.18562
815 |  | КТПН-203 | 0.4 | 0 | 0.4 | 42.212 | 0.20804
816 |  | КТПН - 248 | 0.18 | 0 | 0.18 | 24.9889 | 0.12152
817 |  | ТП-ЛПХ | 0.25 | 0 | 0.25 | 30.448 | 0.15649
818 |  | ТП-Кладбище | 0.063 | 0 | 0.063 | 16.4762 | 0.047358
819 |  | ТП-518 | 0.4 | 0 | 0.4 | 35 | 0.234
820 |  | ТП-526 | 0.25 | 0.25 | 0.5 | 25.8808 | 0.33354
821 |  | ТП-565 | 0.63 | 0 | 0.63 | 10.9841 | 0.50472
822 |  | ТП-586 | 0.16 | 0 | 0.16 | 22.49 | 0.11161
823 |  | ТП-592 | 0.63 | 0.63 | 1.26 | 15.927 | 0.95339
824 |  | ТП-597 | 0.1 | 0 | 0.1 | 17.3 | 0.07443
825 |  | ТП-Мезенцев | 0.16 | 0 | 0.16 | 15.57 | 0.12158
826 |  | ТП-1526 | 0.16 | 0 | 0.16 | 21.625 | 0.11286
827 |  | ТП-1513 (Рассоленки) | 0.25 | 0 | 0.25 | 44.288 | 0.12535
828 |  | ТП-1527 (Березка) | 0.4 | 0.4 | 0.8 | 20.76 | 0.57053
829 |  | ТП-551 | 0.1 | 0 | 0.1 | 17.3 | 0.07443
830 |  | ТП-552 | 0.18 | 0 | 0.18 | 12.3022 | 0.14207
831 |  | ТП-573 | 0.18 | 0 | 0.18 | 11.1489 | 0.14394
832 |  | ТП-Кол.сад 26 | 0.1 | 0 | 0.1 | 38.06 | 0.055746
833 |  | ТП-Кол.сад 28 | 0.1 | 0 | 0.1 | 31.832 | 0.061351
834 |  | ТП-578 | 0.16 | 0 | 0.16 | 14.2725 | 0.12345
835 |  | ТП-ЛПХ | 0.16 | 0 | 0.16 | 10.8125 | 0.12843
848 | п. Шаква | ТП-204 | 0.25 | 0 | 0.25 | 49.824 | 0.1129
849 |  | КТПН-209 | 0.25 | 0 | 0.25 | 37.368 | 0.14092
850 | п. Невидимка | КТПН-205 | 0.1 | 0 | 0.1 | 55.36 | 0.040176
851 |  | КТПН-206 | 0.25 | 0 | 0.25 | 5.536 | 0.21254
852 |  | КТПН-207 | 0.18 | 0 | 0.18 | 57.6667 | 0.06858
853 |  | КТПН-219 | 0.25 | 0 | 0.25 | 0.692 | 0.22344
854 |  | КТПН-221 | 0.25 | 0 | 0.25 | 21.5904 | 0.17642
855 | п. В. Лысьва | ТП-208 | 0.1 | 0 | 0.1 | 26.296 | 0.066334
856 | п. Кормовище | КТПН-210 | 0.16 | 0 | 0.16 | 38.06 | 0.089194
857 |  | КТПН-211 | 0.25 | 0 | 0.25 | 34.6 | 0.14715
858 |  | КТПН-212 | 0.25 | 0 | 0.25 | 39.5824 | 0.13594
859 |  | КТПН-213 | 0.25 | 0 | 0.25 | 56.744 | 0.097326
860 |  | КТПН-214 | 0.4 | 0.4 | 0.8 | 37.368 | 0.45095
861 |  | КТПН-215 | 0.25 | 0 | 0.25 | 42.904 | 0.12847
862 |  | КТПН -220 | 0.4 | 0.4 | 0.8 | 33.3025 | 0.48022
863 | п. Ломовка | КТПН-216 | 0.1 | 0 | 0.1 | 40.136 | 0.053878
864 |  | КТПН-217 | 0.1 | 0 | 0.1 | 41.52 | 0.052632
865 |  | КТПН-218 | 0.1 | 0 | 0.1 | 27.68 | 0.065088
866 | г. Очер | ТП-1 | 0.25 | 0 | 0.25 | 23.528 | 0.17206
867 |  | ТП-2 | 0.4 | 0.4 | 0.8 | 11.9976 | 0.63362
868 |  | ТП-3 | 0.4 | 0 | 0.4 | 42.039 | 0.20866
869 |  | ТП-003 | 0.4 | 0 | 0.4 | 21.2617 | 0.28346
870 |  | ТП-4 | 0.16 | 0 | 0.16 | 12.456 | 0.12606
871 |  | ТП-05 | 1 | 0 | 1 | 80 | 0.18
872 |  | ТП-04 (57) | 0.4 | 0 | 0.4 | 33.389 | 0.2398
873 |  | Старая ЦРП | 1 | 1 | 2 | 54 | 0.828
874 |  | ТП-03 (Метиз) | 0.63 | 0.63 | 1.26 | 45 | 0.6237
875 |  | ТП-4 (Литмех) | 0.63 | 0 | 0.63 | 40 | 0.3402
876 |  | ТП-005 (Сборочный цех) | 0.63 | 0.63 | 1.26 | 49 | 0.57834
877 |  | ТП-06 (УПП) | 1 | 0 | 1 | 55 | 0.405
878 |  | ТП-08 (Котельная) | 0.4 | 0.4 | 0.8 | 65 | 0.252
879 |  | ТП-09 (Пожарное депо) | 0.04 | 0 | 0.04 | 10 | 0.0324
880 |  | ТП-6 | 0.4 | 0.16 | 0.56 | 20.1051 | 0.40267
881 |  | ТП-7 | 0.4 | 0 | 0.4 | 24.739 | 0.27094
882 |  | ТП-8 | 0.315 | 0 | 0.315 | 30.2063 | 0.19787
883 |  | ТП-9 | 0.25 | 0 | 0.25 | 54.2528 | 0.10293
884 |  | ТП-10 | 0.25 | 0.18 | 0.43 | 21.2428 | 0.30479
885 |  | ТП-11 | 0.4 | 0.16 | 0.56 | 32.1286 | 0.34207
886 |  | ТП-12 | 0.4 | 0.4 | 0.8 | 18.511 | 0.58672
887 |  | ТП-13 | 0.25 | 0 | 0.25 | 63.9408 | 0.081133
888 |  | ТП-14 | 0.4 | 0 | 0.4 | 68.9232 | 0.11188
889 |  | ТП-15 | 0.25 | 0 | 0.25 | 31.2784 | 0.15462
890 |  | ТП-16 | 0.16 | 0 | 0.16 | 81.7425 | 0.026291
891 |  | ТП-17 | 0.16 | 0 | 0.16 | 85 | 0.0216
892 |  | ТП-18 | 0.25 | 0 | 0.25 | 51.4848 | 0.10916
893 |  | ТП-19 | 0.16 | 0 | 0.16 | 18.5975 | 0.11722
894 |  | ТП-20 | 0.25 | 0 | 0.25 | 79.7184 | 0.045634
895 |  | ТП-21 | 0.25 | 0 | 0.25 | 48.9936 | 0.11476
896 |  | ТП-22 | 0.25 | 0 | 0.25 | 45.3952 | 0.12286
897 |  | ТП-23 | 0.25 | 0.16 | 0.41 | 32.4059 | 0.24942
898 |  | ТП-24 | 0.4 | 0.32 | 0.72 | 7.6889 | 0.59818
899 |  | ТП-25 | 0.4 | 0 | 0.4 | 10.034 | 0.32388
900 |  | ТП-26 | 0.25 | 0 | 0.25 | 18.2688 | 0.1839
901 |  | ТП-29 | 0.25 | 0 | 0.25 | 25 | 0.16875
902 |  | ТП-30 | 0.16 | 0 | 0.16 | 11.245 | 0.12781
903 |  | ТП-44 | 0.25 | 0 | 0.25 | 44.115 | 0.12574
904 |  | ТП-45 | 0.25 | 0 | 0.25 | 23.8048 | 0.17144
905 |  | ТП-046 | 0.1 | 0 | 0.1 | 10 | 0.081
906 |  | ТП-47 | 0.25 | 0 | 0.25 | 9.9925 | 0.20252
907 |  | ТП-048 | 0.4 | 0.16 | 0.56 | 9.0207 | 0.45854
908 |  | ТП-50 | 0.4 | 0.4 | 0.8 | 21.452 | 0.56555
909 |  | ТП-51 | 0.25 | 0 | 0.25 | 23.2512 | 0.17268
910 |  | ТП-052 | 0.25 | 0 | 0.25 | 15 | 0.19125
911 |  | ТП-53 | 0.4 | 0 | 0.4 | 3.806 | 0.3463
912 |  | ТП-56 | 0.1 | 0 | 0.1 | 4.498 | 0.085952
913 |  | ТП-02 | 0.63 | 0 | 0.63 | 10.5887 | 0.50696
914 |  | ТП-058 | 0.4 | 0.4 | 0.8 | 12.0235 | 0.63343
915 |  | ТП-59 | 0.1 | 0 | 0.1 | 6.92 | 0.083772
916 |  | ТП-01 | 0.25 | 0 | 0.25 | 3.0448 | 0.21815
917 |  | ТП-061 | 0.16 | 0 | 0.16 | 15 | 0.1224
918 |  | ТП-062 | 0.25 | 0.25 | 0.5 | 35 | 0.2925
919 |  | ТП-63 | 0.25 | 0 | 0.25 | 41.7968 | 0.13096
920 |  | ТП-66 | 0.4 | 0.32 | 0.72 | 15.6757 | 0.54642
921 |  | ТП-067 | 0.16 | 0 | 0.16 | 20 | 0.1152
922 |  | ТП-69 | 0.4 | 0 | 0.4 | 17.4903 | 0.29703
923 |  | ТП-71 | 0.16 | 0 | 0.16 | 61.8475 | 0.05494
924 |  | ТП-72 | 0.063 | 0 | 0.063 | 2.1968 | 0.055454
925 |  | ТП-73 | 0.1 | 0 | 0.1 | 51.9 | 0.04329
926 |  | ТП-74 | 0.1 | 0 | 0.1 | 25 | 0.0675
927 |  | ТП-75 | 0.25 | 0 | 0.25 | 43.1808 | 0.12784
928 |  | ТП-76 | 0.4 | 0 | 0.4 | 2.7507 | 0.3501
929 |  | ТП-78 | 0.16 | 0 | 0.16 | 88.576 | 0.016451
930 |  | ТП-79 | 0.4 | 0 | 0.4 | 3.979 | 0.34568
931 |  | ТП-80 | 0.1 | 0 | 0.1 | 25 | 0.0675
932 |  | ТП-81 | 0.25 | 0 | 0.25 | 40.4128 | 0.13407
933 |  | ТП-84 | 0.63 | 0 | 0.63 | 55 | 0.25515
934 |  | ТП-085 | 0.05 | 0 | 0.05 | 13 | 0.03915
935 |  | ТП-86 | 0.38 | 0.38 | 0.76 | 5.8274 | 0.64414
936 |  | ТП-087 | 0.4 | 0 | 0.4 | 14 | 0.3096
937 |  | ТП-88 | 0.4 | 0 | 0.4 | 43.769 | 0.20243
938 |  | ТП-89 | 0.4 | 0 | 0.4 | 15.051 | 0.30582
939 |  | ТП-90 | 0.1 | 0 | 0.1 | 12 | 0.0792
940 |  | ТП-92 | 0.1 | 0 | 0.1 | 10 | 0.081
941 |  | ТП-93 | 0.25 | 0 | 0.25 | 27.68 | 0.16272
942 |  | ТП-94 | 0.25 | 0 | 0.25 | 17.4384 | 0.18576
943 |  | ТП-95 | 0.4 | 0 | 0.4 | 1.038 | 0.35626
944 |  | ТП-96 | 0.25 | 0 | 0.25 | 0.5536 | 0.22375
945 |  | ТП-97 | 0.25 | 0 | 0.25 | 22.836 | 0.17362
946 |  | ТП-98 | 0.25 | 0 | 0.25 | 15 | 0.19125
947 |  | ТП-0202 | 0.24 | 0 | 0.24 | 16.1755 | 0.18106
948 |  | ТП-0247 | 0.25 | 0.25 | 0.5 | 15 | 0.3825
949 |  | ТП-555 | 0.63 | 0.63 | 1.26 | 8.337 | 1.0395
950 |  | ТП-581 | 0.25 | 0 | 0.25 | 16 | 0.189
951 |  | ТП-31 | 0.1 | 0 | 0.1 | 42.212 | 0.052009
952 |  | ТП-32 | 0.4 | 0 | 0.4 | 33.389 | 0.2398
953 |  | ТП-33 | 0.32 | 0 | 0.32 | 56.4845 | 0.12532
954 |  | ТП-34 | 0.16 | 0 | 0.16 | 76.985 | 0.033142
955 |  | ТП-35 | 0.16 | 0 | 0.16 | 54.9275 | 0.064904
956 |  | ТП-36 | 0.25 | 0 | 0.25 | 35.984 | 0.14404
957 |  | ТП-37 | 0.25 | 0 | 0.25 | 57.5744 | 0.095458
958 |  | ТП-38 | 0.16 | 0 | 0.16 | 41.0875 | 0.084834
959 |  | ТП-39 | 0.25 | 0 | 0.25 | 37.368 | 0.14092
960 |  | ТП-40 | 0.16 | 0 | 0.16 | 35.465 | 0.09293
961 |  | ТП-41 | 0.1 | 0 | 0.1 | 25 | 0.0675
962 |  | ТП-42 | 0.4 | 0 | 0.4 | 48.094 | 0.18686
963 |  | ТП-43 | 0.16 | 0 | 0.16 | 20.9763 | 0.11379
964 |  | ТП-64 | 0.18 | 0 | 0.18 | 11.6487 | 0.14313
965 |  | ТП-65 | 0.1 | 0.25 | 0.35 | 12.9503 | 0.27421
966 |  | ТП-082 | 0.16 | 0 | 0.16 | 58.3875 | 0.059922
967 |  | РП-1 Очёр | 0.25 | 0.25 | 0.5 | 3.5984 | 0.43381
968 |  | ТП-27 | 0.4 | 0 | 0.4 | 0.865 | 0.35689
969 | г. Кизел | РП-1 | 0.4 | 0 | 0.4 | 45 | 0.198
970 |  | РП-2 | 0.16 | 0.16 | 0.32 | 19.4625 | 0.23195
971 |  | РП-5 | 0.4 | 0 | 0.4 | 19.549 | 0.28962
972 |  | ТП-1 | 0.4 | 0.25 | 0.65 | 4.3649 | 0.55947
973 |  | ТП-2 | 0.25 | 0 | 0.25 | 27.1264 | 0.16397
974 |  | ТП-3 | 0.4 | 0.25 | 0.65 | 4.2585 | 0.56009
975 |  | ТП-4 | 0.4 | 0 | 0.4 | 30.794 | 0.24914
976 |  | ТП-5 | 0.4 | 0 | 0.4 | 11.418 | 0.3189
977 |  | ТП-6 | 0.4 | 0.25 | 0.65 | 16.3951 | 0.48909
978 |  | ТП-7 | 0.18 | 0 | 0.18 | 2.3067 | 0.15826
979 |  | ТП-8 | 0.25 | 0 | 0.25 | 31.832 | 0.15338
980 |  | ТП-9 | 0.25 | 0 | 0.25 | 8.0272 | 0.20694
981 |  | ТП-10 | 0.25 | 0 | 0.25 | 5.8128 | 0.21192
982 |  | ТП-11 | 0.1 | 0 | 0.1 | 6.228 | 0.084395
983 |  | ТП-12 | 0.16 | 0 | 0.16 | 33.3025 | 0.096044
984 |  | ТП-13 | 0.25 | 0 | 0.25 | 13.5632 | 0.19448
985 |  | ТП-14 | 0.315 | 0 | 0.315 | 8.8576 | 0.25839
986 |  | ТП-15 | 0.16 | 0.16 | 0.32 | 4.9737 | 0.27368
987 |  | ТП-16 | 0.25 | 0 | 0.25 | 37.0912 | 0.14154
988 |  | ТП-17 | 0.16 | 0 | 0.16 | 6.055 | 0.13528
989 |  | ТП-18 | 0.4 | 0.4 | 0.8 | 15.916 | 0.6054
990 |  | ТП-19 | 0.25 | 0 | 0.25 | 31.5725 | 0.15396
991 |  | ТП-20 | 0.16 | 0 | 0.16 | 22.9225 | 0.11099
992 |  | ТП-21 | 0.63 | 0.63 | 1.26 | 20.9797 | 0.89609
993 |  | ТП-22 | 0.4 | 0.4 | 0.8 | 18.338 | 0.58797
994 |  | ТП-23 | 0.2 | 0 | 0.2 | 26.296 | 0.13267
995 |  | ТП-24 | 0.16 | 0 | 0.16 | 26.815 | 0.10539
996 |  | ТП-25 | 0.25 | 0 | 0.25 | 28.9775 | 0.1598
997 |  | ТП-26 | 0.63 | 0.63 | 1.26 | 24.1651 | 0.85997
998 |  | ТП-27 | 0.2 | 0 | 0.2 | 14.878 | 0.15322
999 |  | ТП-28 | 0.16 | 0 | 0.16 | 19 | 0.11664
1000 |  | ТП-29 | 0.63 | 0.25 | 0.88 | 10 | 0.7128
1001 |  | ТП-30 | 0.25 | 0 | 0.25 | 22.9225 | 0.17342
1002 |  | ТП-31 | 0.063 | 0 | 0.063 | 36.676 | 0.035905
1003 |  | ТП-32 | 0.4 | 0 | 0.4 | 28.545 | 0.25724
1004 |  | ТП-33 | 0.4 | 0 | 0.4 | 18.857 | 0.29211
1005 |  | ТП-34 | 0.4 | 0 | 0.4 | 18.511 | 0.29336
1006 |  | ТП-35 | 0.4 | 0 | 0.4 | 23.355 | 0.27592
1007 |  | ТП-36 | 0.25 | 0.18 | 0.43 | 2.7358 | 0.37641
1008 |  | ТП-37 | 0.4 | 0.25 | 0.65 | 27.4671 | 0.42432
1009 |  | ТП-38 | 0.25 | 0 | 0.25 | 31.2784 | 0.15462
1010 |  | ТП-39 | 0.25 | 0 | 0.25 | 4.4288 | 0.21504
1011 |  | ТП-40 | 0.4 | 0 | 0.4 | 8.304 | 0.33011
1012 |  | ТП-541 | 0.4 | 0.25 | 0.65 | 5.536 | 0.55261
1013 |  | ТП-42 | 0.4 | 0.25 | 0.65 | 23.4215 | 0.44798
1014 |  | ТП-43 | 0.25 | 0.25 | 0.5 | 1.903 | 0.44144
1015 |  | ТП-544 | 0.18 | 0 | 0.18 | 12.975 | 0.14098
1016 |  | ТП-45 | 0.18 | 0.18 | 0.36 | 5.7667 | 0.30532
1017 |  | ТП-46 | 0.25 | 0.32 | 0.57 | 6.5558 | 0.47937
1018 |  | ТП-47 | 0.1 | 0 | 0.1 | 15.224 | 0.076298
1019 |  | ТП-48 | 0.25 | 0 | 0.25 | 13.84 | 0.19386
1020 |  | ТП-49 | 0.4 | 0.25 | 0.65 | 12.8818 | 0.50964
1021 |  | ТП-50 | 0.25 | 0 | 0.25 | 17.7152 | 0.18514
1022 |  | ТП-51 | 0.315 | 0 | 0.315 | 14.499 | 0.2424
1023 |  | ТП-52 | 0.25 | 0.25 | 0.5 | 14.9472 | 0.38274
1024 |  | ТП-53 | 0.4 | 0.4 | 0.8 | 8.7365 | 0.6571
1025 |  | ТП-54 | 0.025 | 0 | 0.025 | 5 | 0.021375
1026 |  | ТП-55 | 0.1 | 0 | 0.1 | 18 | 0.0738
1027 |  | ТП-56 | 0.1 | 0 | 0.1 | 5 | 0.0855
1028 |  | ТП-57 | 0.4 | 0.4 | 0.8 | 20.414 | 0.57302
1029 |  | ТП-58 | 0.4 | 0.4 | 0.8 | 23.874 | 0.54811
1030 |  | ТП-59 | 0.4 | 0.4 | 0.8 | 17.9055 | 0.59108
1031 |  | ТП-60 | 0.4 | 0 | 0.4 | 27 | 0.2628
1032 |  | ТП-61 | 0.4 | 0.25 | 0.65 | 22.144 | 0.45546
1033 |  | ТП-62 | 0.25 | 0 | 0.25 | 7.4736 | 0.20818
1034 |  | ТП-63 | 0.4 | 0.4 | 0.8 | 15.224 | 0.61039
1035 |  | ТП-64 | 0.4 | 0 | 0.4 | 12.11 | 0.3164
1036 |  | ТП-65 | 0.4 | 0.4 | 0.8 | 7.266 | 0.66768
1037 |  | ТП-66 | 0.4 | 0.25 | 0.65 | 20.2277 | 0.46667
1038 |  | ТП-567 | 0.63 | 0 | 0.63 | 18.2337 | 0.46362
1039 |  | ТП-68 | 0.4 | 0.4 | 0.8 | 6.747 | 0.67142
1040 |  | ТП-69 | 0.4 | 0.4 | 0.8 | 13.0615 | 0.62596
1041 |  | ТП-70 | 0.4 | 0 | 0.4 | 7.612 | 0.3326
1042 |  | ТП-71 | 0.1 | 0 | 0.1 | 4.152 | 0.086263
1043 |  | ТП-72 | 0.16 | 0 | 0.16 | 7.785 | 0.13279
1044 |  | ТП-73 | 0.25 | 0 | 0.25 | 15.224 | 0.19075
1045 |  | ТП-74 | 0.25 | 0 | 0.25 | 15.5008 | 0.19012
1046 |  | ТП-75 | 0.25 | 0 | 0.25 | 9.4112 | 0.20382
1047 |  | ТП-76 | 0.16 | 0 | 0.16 | 53.1975 | 0.067396
1048 |  | ТП-77 | 0.63 | 0.63 | 1.26 | 8.293 | 1.04
1049 |  | ТП-80 | 0.4 | 0.4 | 0.8 | 3.8444 | 0.69232
1050 |  | ТП-81 | 0.16 | 0 | 0.16 | 8.65 | 0.13154
1051 |  | ТП-82 | 0.1 | 0 | 0.1 | 30 | 0.063
1052 |  | ТП-83 | 0.1 | 0 | 0.1 | 45.672 | 0.048895
1053 |  | ТП-85 | 0.16 | 0 | 0.16 | 4.7575 | 0.13715
1054 |  | ТП-86 | 0.1 | 0 | 0.1 | 17.3 | 0.07443
1056 |  | ТП-89 | 0.4 | 0.4 | 0.8 | 26 | 0.5328
1057 |  | ТП-91 | 0.25 | 0 | 0.25 | 6.0896 | 0.2113
1058 |  | ТП-92 | 0.16 | 0 | 0.16 | 9.515 | 0.1303
1059 |  | ТП-93 | 0.1 | 0 | 0.1 | 2.076 | 0.088132
1060 |  | ТП-94 | 0.18 | 0 | 0.18 | 7.3044 | 0.15017
1061 |  | ТП-95 | 0.1 | 0 | 0.1 | 8.996 | 0.081904
1062 |  | ТП-96 | 0.16 | 0 | 0.16 | 27.2475 | 0.10476
1063 |  | ТП-97 | 0.25 | 0 | 0.25 | 4.4288 | 0.21504
1064 |  | ТП-98 | 0.1 | 0 | 0.1 | 5 | 0.0855
1065 |  | ТП-100 | 0.63 | 0 | 0.63 | 2 | 0.55566
1066 |  | ТП-101 | 0.16 | 0.16 | 0.32 | 5 | 0.2736
1067 |  | ТП-102 | 0.25 | 0 | 0.25 | 3 | 0.21825
1068 |  | ТП-103 | 0.4 | 0 | 0.4 | 5 | 0.342
1069 |  | ТП-104 | 0.063 | 0 | 0.063 | 2 | 0.055566
1070 |  | ТП-105 | 0.4 | 0.4 | 0.8 | 5 | 0.684
1071 |  | ТП-106 | 0.16 | 0 | 0.16 | 5 | 0.1368
1072 |  | ТП-301 | 0.25 | 0 | 0.25 | 3 | 0.21825
1073 |  | ТП-302 | 0.25 | 0 | 0.25 | 12.7328 | 0.19635
1074 |  | ТП-303 | 0.18 | 0 | 0.18 | 56.5133 | 0.070448
1075 |  | ТП-304 | 0.25 | 0 | 0.25 | 8.996 | 0.20476
1076 |  | ТП-306 | 0.1 | 0 | 0.1 | 6.92 | 0.083772
1077 |  | ТП-312 | 0.25 | 0 | 0.25 | 10 | 0.2025
1078 |  | ТП-322 | 1.6 | 1.6 | 3.2 | 45 | 1.584
1079 |  | ТП-323 | 1.6 | 1.6 | 3.2 | 45 | 1.584
1080 | п. Шахта | ПС Шахта 6 | 0.16 | 0 | 0.16 | 5.19 | 0.13653
1081 |  | ТП-201 | 0.16 | 0 | 0.16 | 5 | 0.1368
1082 |  | ТП-202 | 0.65 | 0 | 0.65 | 0.95815 | 0.57939
1083 |  | ТП-203 | 0.16 | 0.16 | 0.32 | 1 | 0.28512
1084 |  | ТП-204 | 0.4 | 0 | 0.4 | 2.422 | 0.35128
1085 |  | ТП-205 | 0.4 | 0 | 0.4 | 1.903 | 0.35315
1087 |  | ТП-207 | 0.25 | 0 | 0.25 | 2.2144 | 0.22002
1088 |  | ТП-208 | 0.16 | 0 | 0.16 | 2.595 | 0.14026
1089 |  | ТП-211 | 0.4 | 0 | 0.4 | 3 | 0.3492
1090 | п. Центральный Коспашский | ТП-401 | 0.16 | 0 | 0.16 | 2.595 | 0.14026
1091 |  | ТП-402 | 0.1 | 0 | 0.1 | 26.296 | 0.066334
1092 |  | ТП-403 | 0.1 | 0 | 0.1 | 13.84 | 0.077544
1093 |  | ТП-404 | 0.18 | 0 | 0.18 | 3.8444 | 0.15577
1094 |  | ТП-405 | 0.4 | 0 | 0.4 | 19.722 | 0.289
1095 |  | ТП-406 | 0.16 | 0 | 0.16 | 11.245 | 0.12781
1096 |  | ТП-407 | 0.4 | 0.4 | 0.8 | 18.511 | 0.58672
1097 |  | ТП-409 | 0.25 | 0 | 0.25 | 16.0544 | 0.18888
1098 |  | ТП-412 | 0.16 | 0 | 0.16 | 3.46 | 0.13902
1099 |  | ТП-413 | 0.1 | 0 | 0.1 | 11.764 | 0.079412
1100 |  | ТП-414 | 0.063 | 0 | 0.063 | 5 | 0.053865
1101 |  | ТП-415 | 0.24 | 0 | 0.24 | 10 | 0.1944
1102 |  | ТП-418 | 0.1 | 0 | 0.1 | 4.844 | 0.08564
1103 |  | ТП-421 | 0.1 | 0 | 0.1 | 1.384 | 0.088754
1104 | п. Северный Коспашский | ТП-431 | 0.4 | 0 | 0.4 | 3.46 | 0.34754
1105 |  | ТП-432 | 0.4 | 0 | 0.4 | 5.709 | 0.33945
1106 |  | ТП-433 | 0.25 | 0 | 0.25 | 28.7872 | 0.16023
1107 |  | ТП-434 | 0.16 | 0 | 0.16 | 24.6525 | 0.1085
1108 |  | ТП-435 | 0.4 | 0 | 0.4 | 3.114 | 0.34879
1109 |  | ТП-436 | 0.25 | 0 | 0.25 | 8 | 0.207
1110 |  | ТП-437 | 0.1 | 0.1 | 0.2 | 10 | 0.162
1111 |  | ТП-438 | 0.16 | 0 | 0.16 | 44.5475 | 0.079852
1112 |  | ТП-440 | 0.18 | 0 | 0.18 | 10 | 0.1458
1113 |  | ТП-445 | 0.1 | 0 | 0.1 | 5 | 0.0855
1114 |  | ТП-446 | 0.1 | 0 | 0.1 | 5 | 0.0855
1115 | п. Южный Коспашский | ТП-450 | 0.315 | 0 | 0.315 | 58.6816 | 0.11714
1116 |  | ТП-451 | 0.4 | 0 | 0.4 | 10.207 | 0.32325
1117 |  | ТП-452 | 0.4 | 0 | 0.4 | 15.397 | 0.30457
1118 |  | ТП-453 | 0.25 | 0 | 0.25 | 27.9568 | 0.1621
1119 |  | ТП-454 | 0.25 | 0 | 0.25 | 11.072 | 0.20009
1120 |  | ТП-456 | 0.63 | 0 | 0.63 | 5 | 0.53865
1121 |  | ТП-460 | 0.16 | 0.16 | 0.32 | 29.064 | 0.2043
1122 |  | ТП-5458 | 0.1 | 0 | 0.1 | 100 | 0
1123 | г. Губаха | ТП-552 | 0.4 | 0.4 | 0.8 | 10 | 0.648
1124 |  | ТП-305 | 0.25 | 0 | 0.25 | 10 | 0.2025
1125 |  | КТП-578 | 0.4 | 0 | 0.4 | 35 | 0.234
1126 |  | ТП-579 | 0.4 | 0 | 0.4 | 5 | 0.342
1127 |  | ТП-5108 | 0.25 | 0 | 0.25 | 5 | 0.21375
1128 |  | ТП-5312 | 0.25 | 0 | 0.25 | 15 | 0.19125
1129 |  | ТП-5314 | 0.025 | 0 | 0.025 | 10 | 0.02025
1130 |  | ТП-581 | 0.025 | 0 | 0.025 | 10 | 0.02025
1131 |  | ТП-582 | 0.4 | 0 | 0.4 | 10 | 0.324
1132 |  | ТП-583 | 0.4 | 0 | 0.4 | 10 | 0.324
1133 |  | ТП-5112 | 0.4 | 0 | 0.4 | 10 | 0.324
1134 |  | ТП-580 | 0.4 | 0.4 | 0.8 | 45 | 0.396
1135 |  | ТП-517 | 0.4 | 0 | 0.4 | 35 | 0.234
1136 |  | ТП-5116 | 0.4 | 0 | 0.4 | 40 | 0.216
1137 | п. Парма | ТП-5401 | 0.16 | 0 | 0.16 | 25 | 0.108
1138 |  | ТП-5402 | 0.1 | 0 | 0.1 | 10 | 0.081
1139 | п.Широковский | ТП-5395 | 0.16 | 0 | 0.16 | 20 | 0.1152
1140 | г. Березники | ТП-2 | 0.4 | 0 | 0.4 | 10 | 0.324
1141 |  | КТПК-1 | 0.63 | 0 | 0.63 | 12 | 0.49896
1142 |  | КТПК-2 | 0.63 | 0 | 0.63 | 13 | 0.49329
1143 |  | РП-1А | 0.4 |  | 0.4 | 0 | 0.36
1144 |  | РП-4 | 0.18 | 0.18 | 0.36 | 0 | 0.324
1145 |  | РП-5 | 0.4 | 0.4 | 0.8 | 0 | 0.72
1146 |  | РП-6 | 0.4 | 0.4 | 0.8 | 62.5 | 0.27
1147 |  | РП-7 | 0.32 |  | 0.32 | 53 | 0.13536
1148 |  | РП-9 | 0.18 | 0.18 | 0.36 | 9.6 | 0.2929
1149 |  | РП-10 | 0.18 | 0.1 | 0.28 |  | 0.252
1150 |  | РП-13 | 0.63 | 0.63 | 1.26 |  | 1.134
1151 |  | РП-14 | 1 | 1 | 2 |  | 1.8
1152 |  | РП-21 | 0.63 | 0.63 | 1.26 |  | 1.134
1153 |  | ТП-1 | 0.4 | 0.4 | 0.8 | 36.3 | 0.45864
1154 |  | ТП-3 | 0.18 |  | 0.18 | 17 | 0.13446
1155 |  | ТП-4 | 0.4 |  | 0.4 | 84.5 | 0.0558
1156 |  | ТП-5 | 0.36 |  | 0.36 |  | 0.324
1157 |  | ТП-7 | 0.1 |  | 0.1 | 31 | 0.0621
1158 |  | ТП-8 | 0.4 |  | 0.4 | 45 | 0.198
1159 |  | ТП-9 | 0.4 |  | 0.4 |  | 0.36
1160 |  | ТП-10 | 0.18 |  | 0.18 |  | 0.162
1161 |  | ТП-11 | 0.4 | 0.4 | 0.8 |  | 0.72
1162 |  | ТП-12 | 0.4 | 0.31 | 0.71 | 27 | 0.46647
1163 |  | ТП-13 | 0.16 |  | 0.16 | 37.5 | 0.09
1164 |  |  | 0.18 |  | 0.18 | 22.7 | 0.12523
1165 |  | ТП-14 | 0.25 | 0.56 | 0.81 | 59 | 0.29889
1166 |  | ТП-15 | 0.18 |  | 0.18 | 50 | 0.081
1167 |  | ТП-16 | 0.18 |  | 0.18 | 59 | 0.06642
1168 |  | ТП-17 | 0.18 |  | 0.18 | 37 | 0.10206
1169 |  | ТП-18 | 0.32 |  | 0.32 | 48 | 0.14976
1170 |  | ТП-19 | 0.4 |  | 0.4 | 45 | 0.198
1171 |  | ТП-20 | 0.4 | 0.18 | 0.58 | 63.5 | 0.19053
1172 |  | ТП-21 | 0.4 |  | 0.4 | 45 | 0.198
1173 |  | ТП-22 | 0.16 |  | 0.16 | 46 | 0.07776
1174 |  | ТП-23 | 0.4 |  | 0.4 |  | 0.36
1175 |  | ТП-24 | 0.25 |  | 0.25 | 56 | 0.099
1176 |  | ТП-25 | 0.25 |  | 0.25 | 80 | 0.045
1177 |  | ТП-26 | 0.25 |  | 0.25 |  | 0.225
1178 |  | ТП-27 | 0.25 |  | 0.25 |  | 0.225
1179 |  | ТП-28 | 0.1 |  | 0.1 | 24 | 0.0684
1180 |  | ТП-29 | 0.25 |  | 0.25 | 85 | 0.03375
1181 |  | ТП-30 | 0.32 |  | 0.32 | 55 | 0.1296
1182 |  | ТП-31 | 0.25 |  | 0.25 |  | 0.225
1183 |  | ТП-32 | 0.32 |  | 0.32 | 10 | 0.2592
1184 |  | ТП-33 | 0.4 | 0.4 | 0.8 | 20 | 0.576
1185 |  | ТП-34 | 0.18 |  | 0.18 |  | 0.162
1186 |  | ТП-35 | 0.18 | 0.18 | 0.36 |  | 0.324
1187 |  | ТП-36 | 0.4 |  | 0.4 | 23 | 0.2772
1188 |  | ТП-37 | 0.32 |  | 0.32 | 31 | 0.19872
1189 |  | ТП-38 | 0.4 | 0.4 | 0.8 | 8 | 0.6624
1190 |  | ТП-39 | 0.32 |  | 0.32 | 32 | 0.19584
1191 |  | ТП-40 | 0.16 |  | 0.16 |  | 0.144
1192 |  | ТП-41 | 0.4 | 0.4 | 0.8 | 9 | 0.6552
1193 |  | ТП-42 | 0.4 |  | 0.4 | 28 | 0.2592
1194 |  | ТП-43 | 0.4 |  | 0.4 |  | 0.36
1195 |  | ТП-44 | 0.18 |  | 0.18 |  | 0.162
1196 |  | ТП-45 | 0.4 |  | 0.4 |  | 0.36
1197 |  | ТП-46 | 0.4 | 0.315 | 0.715 | 5 | 0.61133
1198 |  | ТП-47 | 0.18 | 0.18 | 0.36 | 75 | 0.081
1199 |  | ТП-48 | 0.32 |  | 0.32 | 50 | 0.144
1200 |  | ТП-49 | 0.4 |  | 0.4 | 35 | 0.234
1201 |  | ТП-50 | 0.18 |  | 0.18 | 57 | 0.06966
1202 |  | ТП-51 | 0.2 |  | 0.2 |  | 0.18
1203 |  | ТП-52 | 0.25 |  | 0.25 | 50 | 0.1125
1204 |  | ТП-53 | 0.4 |  | 0.4 |  | 0.36
1205 |  | ТП-54 | 0.63 | 0.63 | 1.26 |  | 1.134
1206 |  | ТП-55 | 0.56 |  | 0.56 | 40 | 0.3024
1207 |  | ТП-56 | 0.4 |  | 0.4 | 87 | 0.0468
1208 |  | ТП-57 | 0.4 |  | 0.4 |  | 0.36
1209 |  | ТП-58 | 0.25 |  | 0.25 | 89 | 0.02475
1210 |  | ТП-59 | 0.2 |  | 0.2 |  | 0.18
1211 |  | ТП-60 | 0.4 |  | 0.4 | 97 | 0.0108
1212 |  | ТП-61 | 0.4 |  | 0.4 | 93 | 0.0252
1213 |  | ТП-62 | 0.4 | 0.32 | 0.72 | 27 | 0.47304
1214 |  | ТП-63 | 0.4 | 0.4 | 0.8 | 23 | 0.5544
1215 |  | ТП-64 | 0.4 |  | 0.4 | 74 | 0.0936
1216 |  | ТП-65 | 0.25 |  | 0.25 |  | 0.225
1217 |  | ТП-66 | 0.4 | 0.63 | 1.03 | 55 | 0.41715
1218 |  | ТП-68 | 0.25 | 0.32 | 0.57 | 51 | 0.25137
1219 |  | ТП-69 | 0.18 | 0.18 | 0.36 | 70 | 0.0972
1220 |  | ТП-70 | 0.32 |  | 0.32 | 91 | 0.02592
1221 |  | ТП-71 | 0.32 |  | 0.32 | 49 | 0.14688
1222 |  | ТП-73 | 0.63 | 0.4 | 1.03 | 35 | 0.60255
1223 |  | ТП-74 | 0.32 |  | 0.32 |  | 0.288
1224 |  | ТП-75 | 0.4 |  | 0.4 | 55 | 0.162
1225 |  | ТП-76 | 0.4 |  | 0.4 | 15 | 0.306
1226 |  | ТП-77 | 0.4 |  | 0.4 |  | 0.36
1227 |  | ТП-78 | 0.32 |  | 0.32 | 40 | 0.1728
1228 |  | ТП-79 | 0.31 | 0.31 | 0.62 | 45 | 0.3069
1229 |  | ТП-80 | 0.4 |  | 0.4 |  | 0.36
1230 |  | ТП-80а | 0.25 |  | 0.25 |  | 0.225
1231 |  | ТП-81 | 0.25 | 0.25 | 0.5 | 29 | 0.3195
1232 |  | ТП-82 | 0.4 |  | 0.4 |  | 0.36
1233 |  | ТП-83 | 0.32 |  | 0.32 | 30 | 0.2016
1234 |  | ТП-84 | 0.4 |  | 0.4 | 18 | 0.2952
1235 |  | ТП-85 | 0.4 | 0.4 | 0.8 | 21 | 0.5688
1236 |  | ТП-86 | 0.1 |  | 0.1 | 60 | 0.036
1237 |  | ТП-87 | 0.32 |  | 0.32 | 41 | 0.16992
1238 |  | ТП-88 | 0.56 | 0.63 | 1.19 | 40 | 0.6426
1239 |  | ТП-89 | 0.18 |  | 0.18 |  | 0.162
1240 |  | ТП-90 | 0.31 | 0.18 | 0.49 |  | 0.441
1241 |  | ТП-91 | 0.4 |  | 0.4 | 58 | 0.1512
1242 |  | ТП-92 | 0.4 |  | 0.4 | 42 | 0.2088
1243 |  | ТП-93 | 0.4 |  | 0.4 | 45 | 0.198
1244 |  | ТП-94 | 0.32 | 0.32 | 0.64 | 12 | 0.50688
1245 |  | ТП-95 | 0.18 |  | 0.18 | 20 | 0.1296
1246 |  | ТП-96 | 0.4 |  | 0.4 |  | 0.36
1247 |  | ТП-97 | 0.4 | 0.32 | 0.72 | 47 | 0.34344
1248 |  | ТП-98 | 0.4 | 0.38 | 0.78 | 72 | 0.19656
1249 |  | ТП-99 | 0.4 |  | 0.4 |  | 0.36
1250 |  | ТП-100 | 0.32 |  | 0.32 |  | 0.288
1251 |  | ТП-102 | 0.4 |  | 0.4 | 18 | 0.2952
1252 |  | ТП-105 | 0.25 |  | 0.25 | 5 | 0.21375
1253 |  | ТП-106 | 0.25 |  | 0.25 | 96 | 0.009
1254 |  | ТП-107 | 0.32 |  | 0.32 | 85 | 0.0432
1255 |  | ТП-108 | 0.32 |  | 0.32 | 30 | 0.2016
1256 |  | ТП-110 | 0.18 | 0.18 | 0.36 | 53 | 0.15228
1257 |  | ТП-111 | 0.4 |  | 0.4 | 35 | 0.234
1258 |  | ТП-112 | 0.32 |  | 0.32 | 65 | 0.1008
1259 |  | ТП-113 | 0.32 |  | 0.32 | 50 | 0.144
1260 |  | ТП-114 | 0.32 |  | 0.32 | 38 | 0.17856
1261 |  | ТП-115 | 0.4 | 0.4 | 0.8 | 5 | 0.684
1262 |  | ТП-116 | 0.63 |  | 0.63 |  | 0.567
1263 |  | ТП-117 | 0.16 | 0.25 | 0.41 | 30 | 0.2583
1264 |  | ТП-118 | 0.4 |  | 0.4 |  | 0.36
1265 |  | ТП-119 | 0.25 |  | 0.25 |  | 0.225
1266 |  | ТП-122 | 0.4 | 0.32 | 0.72 | 68 | 0.20736
1267 |  | ТП-123 | 0.4 | 0.32 | 0.72 | 22 | 0.50544
1268 |  | ТП-124 | 0.4 |  | 0.4 | 20 | 0.288
1269 |  | ТП-125 | 0.4 |  | 0.4 | 64 | 0.1296
1270 |  | ТП-126 | 0.4 | 0.4 | 0.8 | 67 | 0.2376
1271 |  | ТП-127 | 0.63 |  | 0.63 | 62 | 0.21546
1272 |  | ТП-128 | 0.32 | 0.31 | 0.63 |  | 0.567
1273 |  | ТП-129 | 0.25 |  | 0.25 | 25 | 0.16875
1274 |  | ТП-130 | 0.4 |  | 0.4 | 65 | 0.126
1275 |  | ТП-131 | 0.4 |  | 0.4 | 50 | 0.18
1276 |  | ТП-132 | 0.4 |  | 0.4 | 60 | 0.144
1277 |  | ТП-133а | 0.63 | 0.63 | 1.26 | 58 | 0.47628
1278 |  | ТП-134 | 0.4 | 0.4 | 0.8 | 58 | 0.3024
1279 |  | ТП-135 | 0.4 |  | 0.4 | 45 | 0.198
1280 |  | ТП-136 | 0.4 |  | 0.4 | 50 | 0.18
1281 |  | ТП-137 | 0.4 |  | 0.4 |  | 0.36
1282 |  | ТП-138 | 0.18 |  | 0.18 | 80 | 0.0324
1283 |  | ТП-139 | 0.25 |  | 0.25 | 55 | 0.10125
1284 |  | ТП-140 | 0.4 |  | 0.4 | 35 | 0.234
1285 |  | ТП-141 | 0.4 | 0.4 | 0.8 | 53 | 0.3384
1286 |  | ТП-142 | 0.32 |  | 0.32 | 43 | 0.16416
1287 |  | ТП-143 | 0.32 |  | 0.32 | 65 | 0.1008
1288 |  | ТП-144 | 0.32 |  | 0.32 | 55 | 0.1296
1289 |  | ТП-145 | 0.32 |  | 0.32 | 60 | 0.1152
1290 |  | ТП-146 | 0.4 |  | 0.4 | 29 | 0.2556
1291 |  | ТП-153 | 0.32 |  | 0.32 | 20 | 0.2304
1292 |  | ТП-154 | 0.16 |  | 0.16 |  | 0.144
1293 |  | ТП-156 | 0.4 |  | 0.4 |  | 0.36
1294 |  | ТП-157 | 0.25 |  | 0.25 |  | 0.225
1295 |  | ТП-158 | 0.1 |  | 0.1 |  | 0.09
1296 |  | ТП-160 | 0.24 |  | 0.24 |  | 0.216
1297 |  | ТП-161 | 0.25 |  | 0.25 |  | 0.225
1298 |  | ТП-162 | 0.4 |  | 0.4 | 32 | 0.2448
1299 |  | ТП-163 | 0.4 | 0.4 | 0.8 | 36 | 0.4608
1300 |  | ТП-164 | 0.4 |  | 0.4 | 62 | 0.1368
1301 |  | ТП-165 | 0.25 |  | 0.25 |  | 0.225
1302 |  | ТП-166 | 0.4 | 0.4 | 0.8 | 42 | 0.4176
1303 |  | ТП-167 | 0.63 |  | 0.63 | 95 | 0.02835
1304 |  | ТП-168 | 0.4 | 0.4 | 0.8 | 65 | 0.252
1305 |  | ТП-169 | 0.25 |  | 0.25 | 66 | 0.0765
1306 |  | ТП-170 | 0.4 |  | 0.4 | 2 | 0.3528
1307 |  | ТП-171 | 0.4 |  | 0.4 | 52 | 0.1728
1308 |  | ТП-172 | 0.63 | 0.63 | 1.26 | 24 | 0.86184
1309 |  | ТП-173 | 0.4 | 0.4 | 0.8 | 22 | 0.5616
1310 |  | ТП-174 | 0.63 | 0.63 | 1.26 | 52 | 0.54432
1311 |  | ТП-175 | 0.4 |  | 0.4 | 40 | 0.216
1312 |  | ТП-176 | 0.4 |  | 0.4 | 35 | 0.234
1313 |  | ТП-177 | 0.4 |  | 0.4 | 50 | 0.18
1314 |  | ТП-178 | 0.4 | 0.4 | 0.8 | 75 | 0.18
1315 |  | ТП-179 | 0.4 | 0.4 | 0.8 | 58 | 0.3024
1316 |  | ТП-180 | 0.25 |  | 0.25 | 50 | 0.1125
1317 |  | ТП-181 | 0.4 |  | 0.4 | 71 | 0.1044
1318 |  | ТП-182 | 0.63 |  | 0.63 | 64 | 0.20412
1319 |  | ТП-183 | 0.4 |  | 0.4 | 95 | 0.018
1320 |  | ТП-184 | 0.4 |  | 0.4 | 90 | 0.036
1321 |  | ТП-185 | 0.25 |  | 0.25 | 5 | 0.21375
1322 |  | ТП-186 | 0.16 |  | 0.16 | 45 | 0.0792
1323 |  | ТП-187 | 0.18 |  | 0.18 |  | 0.162
1324 |  | ТП-188 | 0.4 |  | 0.4 | 43 | 0.2052
1325 |  | ТП-189 | 0.4 |  | 0.4 | 90 | 0.036
1326 |  | ТП-190 | 0.4 |  | 0.4 | 80 | 0.072
1327 |  | ТП-192 | 0.25 | 0.4 | 0.65 | 21 | 0.46215
1328 |  | ТП-193 | 0.32 | 0.32 | 0.64 | 60 | 0.2304
1329 |  | ТП-194 | 0.4 |  | 0.4 | 70 | 0.108
1330 |  | ТП-195 | 0.4 |  | 0.4 | 48 | 0.1872
1331 |  | ТП-196 | 0.4 | 0.4 | 0.8 | 70 | 0.216
1332 |  | ТП-197 | 0.4 |  | 0.4 | 60 | 0.144
1333 |  | ТП-198 | 0.4 |  | 0.4 |  | 0.36
1334 |  | ТП-199 | 0.4 |  | 0.4 | 7 | 0.3348
1335 |  | ТП-200 | 0.25 |  | 0.25 |  | 0.225
1336 |  | ТП-201 | 0.18 | 0.4 | 0.58 | 50 | 0.261
1337 |  | ТП-203 | 0.4 | 0.4 | 0.8 | 52 | 0.3456
1338 |  | ТП-204 | 0.4 |  | 0.4 | 29 | 0.2556
1339 |  | ТП-205 | 0.4 | 0.4 | 0.8 | 15 | 0.612
1340 |  | ТП-206 | 0.25 |  | 0.25 | 60 | 0.09
1341 |  | ТП-207 | 0.4 | 0.4 | 0.8 | 13 | 0.6264
1342 |  | ТП-208 | 0.4 |  | 0.4 | 50 | 0.18
1343 |  | ТП-209 | 0.63 | 0.63 | 1.26 | 20 | 0.9072
1344 |  | ТП-210 | 0.25 | 0.4 | 0.65 | 6 | 0.5499
1345 |  | ТП-211 | 0.4 |  | 0.4 | 45 | 0.198
1346 |  | ТП-212 | 0.4 |  | 0.4 | 55 | 0.162
1347 |  | ТП-213 | 0.25 | 0.4 | 0.65 | 3 | 0.56745
1348 |  | ТП-214 | 0.63 | 0.63 | 1.26 | 15 | 0.9639
1349 |  | ТП-214а | 0.63 | 0.63 | 1.26 | 43 | 0.64638
1350 |  | ТП-215 | 0.63 | 0.63 | 1.26 | 37 | 0.71442
1351 |  | ТП-216 | 0.63 | 0.63 | 1.26 | 17 | 0.94122
1352 |  | ТП-217 | 0.4 |  | 0.4 | 50 | 0.18
1353 |  | ТП-218 | 0.4 |  | 0.4 | 70 | 0.108
1354 |  | ТП-219 | 0.4 |  | 0.4 | 36 | 0.2304
1355 |  | ТП-220 | 0.4 |  | 0.4 | 60 | 0.144
1356 |  | ТП-222 | 0.4 |  | 0.4 | 50 | 0.18
1357 |  | ТП-223 | 0.63 | 0.63 | 1.26 | 40 | 0.6804
1358 |  | ТП-224 | 0.4 | 0.4 | 0.8 | 38 | 0.4464
1359 |  | ТП-225 | 0.4 | 0.4 | 0.8 | 30 | 0.504
1360 |  | ТП-226 | 0.4 | 0.4 | 0.8 | 25 | 0.54
1361 |  | ТП-227 | 0.25 | 0.25 | 0.5 | 25 | 0.3375
1362 |  | ТП-228 | 0.4 |  | 0.4 | 25 | 0.27
1363 |  | ТП-229 | 0.4 | 0.4 | 0.8 | 21 | 0.5688
1364 |  | ТП-230 | 0.63 | 0.63 | 1.26 | 40 | 0.6804
1365 |  | ТП-231 | 0.4 |  | 0.4 | 85 | 0.054
1366 |  | ТП-232 | 0.4 |  | 0.4 | 10 | 0.324
1367 |  | ТП-233 | 0.63 | 0.63 | 1.26 | 17 | 0.94122
1368 |  | ТП-234 | 0.25 |  | 0.25 |  | 0.225
1369 |  | ТП-236 | 0.4 | 0.4 | 0.8 | 40 | 0.432
1370 |  | ТП-237 | 0.4 | 0.4 | 0.8 | 15 | 0.612
1371 |  | ТП-239 | 0.56 |  | 0.56 | 1 | 0.49896
1372 |  | ТП-240 | 0.63 |  | 0.63 | 10 | 0.5103
1373 |  | ТП-245 | 0.32 | 0.4 | 0.72 | 62 | 0.24624
1374 |  | ТП-247 | 0.63 |  | 0.63 | 40 | 0.3402
1375 |  | ТП-249 | 0.63 | 0.63 | 1.26 | 3 | 1.1
1376 |  | ТП-250 | 0.4 |  | 0.4 | 21 | 0.2844
1377 |  | ТП-251 | 0.4 |  | 0.4 |  | 0.36
1378 |  | ТП-252 | 0.4 | 0.4 | 0.8 | 63 | 0.2664
1379 |  | ТП-253 | 0.4 | 0.4 | 0.8 | 22 | 0.5616
1380 |  | ТП-254 | 0.63 | 0.63 | 1.26 |  | 1.134
1381 |  | ТП-255 | 0.25 | 0.25 | 0.5 |  | 0.45
1382 |  | ТП-256 | 0.18 |  | 0.18 | 40 | 0.0972
1383 |  | ТП-257 | 0.4 |  | 0.4 |  | 0.36
1384 |  | ТП-258 | 0.63 | 0.63 | 1.26 |  | 1.134
1385 |  | ТП-259 | 0.4 | 0.4 | 0.8 | 42 | 0.4176
1386 |  | ТП-260 | 0.4 |  | 0.4 | 50 | 0.18
1387 |  | ТП-261 | 0.4 | 0.4 | 0.8 | 45 | 0.396
1388 |  | ТП-262 | 0.4 |  | 0.4 | 60 | 0.144
1389 |  | ТП-263 | 0.63 |  | 0.63 | 10 | 0.5103
1390 |  | ТП-264 | 0.4 | 0.4 | 0.8 | 25 | 0.54
1391 |  | ТП-265 | 0.63 | 0.63 | 1.26 | 10 | 1.0206
1392 |  | ТП-266 | 0.63 | 0.63 | 1.26 | 53 | 0.53298
1393 |  | ТП-269 | 0.4 |  | 0.4 | 5 | 0.342
1394 |  | ТП-271 | 0.4 |  | 0.4 | 70 | 0.108
1395 |  | ТП-273 | 0.4 |  | 0.4 | 51 | 0.1764
1396 |  | ТП-274 | 0.32 |  | 0.32 | 17 | 0.23904
1397 |  | ТП-275 | 0.4 |  | 0.4 | 40 | 0.216
1398 |  | ТП-276 | 0.4 |  | 0.4 | 35 | 0.234
1399 |  | ТП-277 | 0.25 | 0.25 | 0.5 | 47 | 0.2385
1400 |  | ТП-284 | 0.1 |  | 0.1 | 50 | 0.045
1401 |  | ТП-287 | 0.4 |  | 0.4 |  | 0.36
1402 |  | ТП-288 | 0.4 |  | 0.4 | 28 | 0.2592
1403 |  | ТП-289 | 0.16 |  | 0.16 | 80 | 0.0288
1404 |  | ТП-291 | 0.4 | 0.4 | 0.8 | 38 | 0.4464
1405 |  | ТП-292 | 0.63 |  | 0.63 | 62 | 0.21546
1406 |  | ТП-294 | 0.1 |  | 0.1 |  | 0.09
1407 |  | ТП-295 | 0.1 |  | 0.1 | 5 | 0.0855
1408 |  | ТП-296 | 0.16 |  | 0.16 | 15 | 0.1224
1409 |  | ТП-297 | 0.16 |  | 0.16 |  | 0.144
1410 |  | ТП-298 | 0.4 |  | 0.4 | 14 | 0.3096
1411 |  | ТП-300 | 0.2 |  | 0.2 | 65 | 0.063
1412 |  | ТП-301 | 0.25 |  | 0.25 | 45 | 0.12375
1413 |  | ТП-302 | 0.63 | 0.63 | 1.26 | 45 | 0.6237
1414 |  | ТП-325 | 0.4 |  | 0.4 |  | 0.36
1415 |  | ТП-326 | 0.4 | 0.4 | 0.8 | 25 | 0.54
1416 |  | ТП-327 | 0.1 |  | 0.1 |  | 0.09
1417 |  | ТП-328 | 0.25 |  | 0.25 |  | 0.225
1418 |  | ТП-331 | 0.4 | 0.4 | 0.8 |  | 0.72
1419 |  | ТП-334 | 1 | 1 | 2 | 20 | 1.44
1420 |  | ТП-335 | 0.63 | 0.63 | 1.26 | 17 | 0.94122
1421 |  | ТП-336 | 0.1 |  | 0.1 | 40 | 0.054
1422 |  | ТП-337 | 0.1 |  | 0.1 |  | 0.09
1423 |  | ТП-339 | 0.4 | 0.4 | 0.8 | 44 | 0.4032
1424 |  | ТП-341 | 0.4 |  | 0.4 | 30 | 0.252
1425 |  | ТП-342 | 0.4 |  | 0.4 | 30 | 0.252
1426 |  | ТП-343 | 0.4 |  | 0.4 | 45 | 0.198
1427 |  | ТП-344 | 0.18 |  | 0.18 | 40 | 0.0972
1428 |  | ТП-348 | 0.25 |  | 0.25 |  | 0.225
1429 |  | ТП-349 | 0.1 |  | 0.1 | 5 | 0.0855
1430 |  | ТП-350 | 0.25 |  | 0.25 | 90 | 0.0225
1431 |  | ТП-351 | 0.16 |  | 0.16 | 85 | 0.0216
1432 |  | ТП-357 | 0.4 | 0.4 | 0.8 | 17 | 0.5976
1433 |  | ТП-358 | 1 | 0.63 | 1.63 | 63 | 0.54279
1434 |  | ТП-359 | 0.1 |  | 0.1 | 5 | 0.0855
1435 |  | ТП-360 | 0.4 |  | 0.4 | 15 | 0.306
1436 |  | ТП-361 | 0.4 |  | 0.4 | 15 | 0.306
1437 |  | ТП-362 | 0.4 |  | 0.4 | 5 | 0.342
1438 |  | ТП-363 | 0.4 |  | 0.4 | 18 | 0.2952
1439 |  | ТП-364 | 0.4 |  | 0.4 | 7 | 0.3348
1440 |  | ТП-365 | 0.16 |  | 0.16 | 85 | 0.0216
1441 |  | ТП-366 | 0.25 |  | 0.25 |  | 0.225
1442 |  | ТП-367 | 0.1 |  | 0.1 | 60 | 0.036
1443 |  | ТП-368 | 0.63 |  | 0.63 | 55 | 0.25515
1444 |  | ТП-369 | 0.1 |  | 0.1 |  | 0.09
1445 |  | ТП-370 | 0.25 |  | 0.25 |  | 0.225
1446 |  | ТП-371 | 0.25 |  | 0.25 |  | 0.225
1447 |  | ТП-372 | 0.25 |  | 0.25 | 85 | 0.03375
1448 |  | ТП-373 | 0.4 |  | 0.4 |  | 0.36
1449 |  | ТП-374 | 0.25 |  | 0.25 | 60 | 0.09
1450 |  | ТП-379 | 0.4 |  | 0.4 |  | 0.36
1451 |  | ТП-380 | 0.4 |  | 0.4 |  | 0.36
1452 |  | ТП-382 | 0.4 | 0.4 | 0.8 | 40 | 0.432
1453 |  | ТП-383 | 0.4 |  | 0.4 | 5 | 0.342
1454 |  | ТП-384 | 0.4 |  | 0.4 | 5 | 0.342
1455 |  | ТП-385 | 0.4 |  | 0.4 |  | 0.36
1456 |  | ТП-386 | 0.63 | 0.63 | 1.26 | 78 | 0.24948
1457 |  | ТП-387 | 0.4 | 0.4 | 0.8 | 20 | 0.576
1458 |  | ТП-388 | 0.25 |  | 0.25 |  | 0.225
1459 |  | ТП-389 | 0.25 |  | 0.25 | 40 | 0.135
1460 |  | ТП-390 | 0.25 |  | 0.25 | 1 | 0.22275
1461 |  | ТП-391 | 0.4 |  | 0.4 | 5 | 0.342
1462 |  | ТП-392 | 0.4 |  | 0.4 | 1 | 0.3564
1463 |  | ТП-393 | 0.4 |  | 0.4 | 1 | 0.3564
1464 |  | ТП-394 | 0.4 |  | 0.4 |  | 0.36
1465 |  | ТП-395 | 0.63 |  | 0.63 | 1 | 0.56133
1466 |  | ТП-396 | 0.63 |  | 0.63 | 1 | 0.56133
1467 |  | ТП-433 | 0.4 | 0.4 | 0.8 | 10 | 0.648
1468 |  | ТП-434 | 0.63 | 0.63 | 1.26 |  | 1.134
1469 |  | ТП-435 | 0.4 | 0.4 | 0.8 |  | 0.72
1470 |  | ТП-450 | 0.63 | 0.63 | 1.26 | 8 | 1.0433
1471 |  | ТП-451 | 0.63 | 0.63 | 1.26 | 8 | 1.0433
1472 |  | ТП-452 | 0.63 | 0.63 | 1.26 | 8 | 1.0433
1473 |  | ТП-453 | 0.63 | 0.63 | 1.26 | 55 | 0.5103
1474 |  | ТП-455 | 0.4 | 0.4 | 0.8 | 15 | 0.612
1475 |  | ТП-456 | 0.63 | 0.63 | 1.26 | 36 | 0.72576
1476 |  | ТП-457 | 0.63 | 0.63 | 1.26 | 87 | 0.14742
1477 |  | ТП-459 | 0.4 | 0.4 | 0.8 | 25 | 0.54

## по центрам питания 35 кВ и выше
Информация об установленной трансформаторной мощности по центрам питания 35 кВ и выше за 4 квартал 2024 года
город Александровск
№ ТП (РП) | Адрес ТП (РП) | Мощность тр-ра 110(35)/6 кВ, кВА | Соответ. мощность в кВт | Рmax тр-ра 110(35)/6 кВ, кВт | Объем ре-зерва мощ-ности для ТПр 35/6 кВ, кВт | Мощность тр-ра 6/0,4 кВ, кВА | Соответ. мощность в кВт | Рmax тр-ра 6/0,4 кВ, кВт | Объем ре-зерва мощ-ности для ТПр 6/0,4 кВ, кВт
ПС Карьер 35/6 кВ | пос. Карьер-Известняк | 6300 | 5355 | - | 4498.2 | 750 | 637.5 |  | 451.5
|  | 6300 | 5355 | - | 4654.692 | 250 | 212.5 |  | 150
| Итого: | 12600 | 10710 |  | 9152.892 | 1000 | 850 |  | 601.5
город Лысьва
№ ТП (РП) | Адрес ТП (РП) | Мощность тр-ра 35/6(10) кВ, кВА | Соответ. мощность в кВт | Рmax тр-ра 110(35)/6 кВ, кВт | Объем ре-зерва мощ-ности для ТПр 35/6 кВ, кВт
ПС Невидимка 35/6 кВ | п. Неведимка | 1800 | 1530 |  | 793.6
ПС Кормовище 35/10 кВ | п. Кормовище | 2500 | 2125 |  | 960
| Итого: | 4300 | 3655 |  | 1753.6
город Очер
№ ТП (РП) | Адрес ТП (РП) | Мощность тр-ра 35/10 кВ, кВА | Соответ. мощность в кВт | Рmax тр-ра 110(35)/10 кВ, кВт | Объем ре-зерва мощ-ности для ТПр 110(35)/10 кВ, кВт
ПС Заводская 35/10кВ | г. Очер | 16000 | 13600 | - | 12032
|  | 16000 | 13600 | - | 11520
| Итого: | 32000 | 27200 |  | 23552
город Гремячинск
№ ТП (РП) | Адрес ТП (РП) | Мощность тр-ра 35/6(10) кВ, кВА | Соответ. мощность в кВт | Рmax тр-ра 110(35)/6 кВ, кВт | Объем ре-зерва мощ-ности для ТПр 110(35)/6 кВ, кВт
ПС Пионер 35/6 кВ | п. Усьва | 2500 | 2125 |  | 1800
| Итого: | 2500 | 2125 |  | 1800
г. Березники
№ ТП (РП) | Адрес ТП (РП) | Мощность тр-ра 35/10 кВ, кВА | Соответ. мощность в кВт | Рmax тр-ра 110(35)/6 кВ, кВт | Объем ре-зерва мощ-ности для ТПр 110/35/6 кВ, кВт
ПС ТЭЦ-10 110/35/6 кВ | г. Березники | 31500 | 26775 | - | 19605.6
|  | 31500 | 26775 | - | 24444
ПС Строительная 110/6 кВ | г. Березники | 16000 | 13600 | - | 11904
ПС Усолка 110/6 кВ | г. Березники | 10000 | 8000 |  | 7104
|  | 10000 | 8000 |  | 6904
| Итого: | 79000 | 53550 |  | 55953.6

## резерв 35 кВ и выше
Информация о величине резервируемой максимальной мощности в разбивке по уровням напряжения за 4 квартал 2024 года
№ п/п | Место установки ПС | Тип, № ТП (КТПн, КТП, СКТПН и др.) | Трансформатор |  | % загрузки тр-ра | Объем свободной мощности (кВт)
|  |  | кВА | кВт
г. Александровск
1 | пос. Карьер-Известняк | ПС Карьер 35/6 кВ | 6300 | 5040 | 10.75 | 4498.2
|  |  | 6300 | 5040 | 7.645 | 4654.692
г. Лысьва
1 | п. Невидимка | ПС Невидимка 35/6 кВ | 1600 | 1280 | 38 | 793.6
2 | п. Кормовище | ПС Кормовище 35/10 кВ | 2500 | 2000 | 52 | 960
г. Очер
1 | г. Очер | ПС Заводская 35/10 кВ | 16000 | 12800 | 6 | 12032
|  |  | 16000 | 12800 | 10 | 11520
г. Гремячинск
1 | п. Усьва | ПС Пионер 35/6 кВ | 2500 | 2000 | 10 | 1800
г. Березники
1 | г. Березники | ПС ТЭЦ-10 110/35/6 кВ | 31500 | 25200 | 22.2 | 19605.6
|  |  | 31500 | 25200 | 3 | 24444
2 | г. Березники | ПС Усолка 110/6 кВ | 10000 | 8000 | 11.2 | 7104
|  |  | 10000 | 8000 | 13.7 | 6904
3 | г. Березники | ПС Строительная 110/6 кВ | 16000 | 12800 | 7 | 11904